## РД АПС, АПТ и СОУЭ Хабаровск «Т
Приложение № 3
Утверждено приказом Минстроя РФ № 421/пр от 4 августа 2020 г. в редакции приказа № 557/пр от 7 июля 2022 г.
Наименование программного продукта |  |  |  |  | ГРАНД-Смета, версия 2025.2
Наименование редакции сметных нормативов |  |  |  |  | Приказ Минстроя России от 30.12.2021 № 1046/пр; Приказ Минстроя России от 04.08.2020 № 421/пр; Приказ Минстроя России от 21.12.2020 № 812/пр; Приказ Минстроя России от 11.12.2020 № 774/пр; Приказ Минстроя России от 02.08.2023 № 551/пр; Приказ Минстроя России от 14.11.2023 № 817/пр; Приказ Минстроя России от 16.02.2024 № 102/пр; Приказ Минстроя России от 13.05.2024 №323/пр; Приказ Минстроя России от 09.08.2024 №524/пр; Приказ Минстроя России от 07.11.2024 №747/пр; Приказ Минстроя России от 07.02.2025 №69/пр; Приказ Минстроя России от 19.05.2025 №299/пр | [11 empty] | Наименование редакции сметных нормативов | Приказ Минстроя России от 30.12.2021 № 1046/пр; Приказ Минстроя России от 04.08.2020 № 421/пр; Приказ Минстроя России от 21.12.2020 № 812/пр; Приказ Минстроя России от 11.12.2020 № 774/пр; Приказ Минстроя России от 02.08.2023 № 551/пр; Приказ Минстроя России от 14.11.2023 № 817/пр; Приказ Минстроя России от 16.02.2024 № 102/пр; Приказ Минстроя России от 13.05.2024 №323/пр; Приказ Минстроя России от 09.08.2024 №524/пр; Приказ Минстроя России от 07.11.2024 №747/пр; Приказ Минстроя России от 07.02.2025 №69/пр; Приказ Минстроя России от 19.05.2025 №299/пр
Реквизиты приказа Минстроя России об утверждении дополнений и изменений к сметным нормативам |  |  |  |  | Приказ Минстроя России от 18 мая 2022 г. № 378/пр, Приказ Минстроя России от 26 августа 2022 г. № 703/пр, Приказ Минстроя России от 26 октября 2022 г. № 905/пр, Приказ Минстроя России от 27 декабря 2022 г. № 1133/пр, Приказ Минстроя России от 10 февраля 2023 г. № 84/пр, Приказ Минстроя России от 11.05.2023 №335/пр; Приказ Минстроя России от 07.07.2022 № 557/пр; Приказ Минстроя России от 02.09.2021 № 636/пр, Приказ Минстроя России от 26.07.2022 № 611/пр; Приказ Минстроя России от 22.04.2022 № 317/пр; Приказ Минстроя России от 02.08.2023 № 551/пр; Приказ Минстроя России от 14.11.2023 № 817/пр; Приказ Минстроя России от 30.01.2024 № 55/пр; Приказ Минстроя России от 16.02.2024 № 102/пр; Приказ Минстроя России от 13.05.2024 №323/пр; Приказ Минстроя России от 09.08.2024 №524/пр; Приказ Минстроя России от 07.11.2024 №747/пр; Приказ Минстроя России от 07.02.2025 №69/пр; Приказ Минстроя России от 19.05.2025 №299/пр | [13 empty] | Реквизиты приказа Минстроя России об утверждении дополнений и изменений к сметным нормативам | Приказ Минстроя России от 18 мая 2022 г. № 378/пр, Приказ Минстроя России от 26 августа 2022 г. № 703/пр, Приказ Минстроя России от 26 октября 2022 г. № 905/пр, Приказ Минстроя России от 27 декабря 2022 г. № 1133/пр, Приказ Минстроя России от 10 февраля 2023 г. № 84/пр, Приказ Минстроя России от 11.05.2023 №335/пр; Приказ Минстроя России от 07.07.2022 № 557/пр; Приказ Минстроя России от 02.09.2021 № 636/пр, Приказ Минстроя России от 26.07.2022 № 611/пр; Приказ Минстроя России от 22.04.2022 № 317/пр; Приказ Минстроя России от 02.08.2023 № 551/пр; Приказ Минстроя России от 14.11.2023 № 817/пр; Приказ Минстроя России от 30.01.2024 № 55/пр; Приказ Минстроя России от 16.02.2024 № 102/пр; Приказ Минстроя России от 13.05.2024 №323/пр; Приказ Минстроя России от 09.08.2024 №524/пр; Приказ Минстроя России от 07.11.2024 №747/пр; Приказ Минстроя России от 07.02.2025 №69/пр; Приказ Минстроя России от 19.05.2025 №299/пр
Реквизиты письма Минстроя России об индексах изменения сметной стоимости строительства, включаемые в федеральный реестр сметных нормативов и размещаемые в федеральной государственной информационной системе ценообразования в строительстве, подготовленного в соответствии пунктом 85 Методики расчета индексов изменения сметной стоимости строительства, утвержденной приказом Министерства строительства и жилищно-коммунального хозяйства Российской Федерации от 5 июня 2019 г. № 326/пр¹ |  |  |  |  | Письмо Минстроя России от 23.05.2025 № 30038-ИФ/09 | [9 empty] | Реквизиты письма Минстроя России об индексах изменения сметной стоимости строительства, включаемые в федеральный реестр сметных нормативов и размещаемые в федеральной государственной информационной системе ценообразования в строительстве, подготовленного в соответствии пунктом 85 Методики расчета индексов изменения сметной стоимости строительства, утвержденной приказом Министерства строительства и жилищно-коммунального хозяйства Российской Федерации от 5 июня 2019 г. № 326/пр¹ | Письмо Минстроя России от 23.05.2025 № 30038-ИФ/09 |  |  |  |  | Реквизиты письма Минстроя России об индексах изменения сметной стоимости строительства, включаемые в федеральный реестр сметных нормативов и размещаемые в федеральной государственной информационной системе ценообразования в строительстве, подготовленного в соответствии пунктом 85 Методики расчета индексов изменения сметной стоимости строительства, утвержденной приказом Министерства строительства и жилищно-коммунального хозяйства Российской Федерации от 5 июня 2019 г. № 326/пр¹ | Письмо Минстроя России от 23.05.2025 № 30038-ИФ/09
Реквизиты нормативного правового акта об утверждении оплаты труда, утверждаемый в соответствии с пунктом 22(1) Правилами мониторинга цен, утвержденными постановлением Правительства Российской Федерации от 23 декабря 2016 г. № 1452 |  |  |  |  | Приказ Министерства строительства Хабаровского края от 25.04.2025 № 5 | [9 empty] | Реквизиты нормативного правового акта об утверждении оплаты труда, утверждаемый в соответствии с пунктом 22(1) Правилами мониторинга цен, утвержденными постановлением Правительства Российской Федерации от 23 декабря 2016 г. № 1452 | Приказ Министерства строительства Хабаровского края от 25.04.2025 № 5 | [6 empty] | Реквизиты нормативного правового акта об утверждении оплаты труда, утверждаемый в соответствии с пунктом 22(1) Правилами мониторинга цен, утвержденными постановлением Правительства Российской Федерации от 23 декабря 2016 г. № 1452 | Приказ Министерства строительства Хабаровского края от 25.04.2025 № 5
Обоснование принятых текущих цен на строительные ресурсы | [24 empty] | Обоснование принятых текущих цен на строительные ресурсы
Наименование субъекта Российской Федерации |  |  |  |  | 27. Хабаровский край | [10 empty] | 27. Хабаровский край | [9 empty] | Наименование субъекта Российской Федерации | 27. Хабаровский край
Наименование зоны субъекта Российской Федерации |  |  |  |  | Хабаровский край (1 зона) | [10 empty] | Хабаровский край (1 зона) | [11 empty] | Наименование зоны субъекта Российской Федерации | Хабаровский край (1 зона)
Инженерно-технические средства комплекса обеспечения противопожарной защиты в автоматическом режиме объектов централизованной заправочной системы (ЦЗС) ООО «ТЗК-АЭРО». Модернизация | [29 empty] | Инженерно-технические средства комплекса обеспечения противопожарной защиты в автоматическом режиме объектов централизованной заправочной системы (ЦЗС) ООО «ТЗК-АЭРО». Модернизация
(наименование стройки)
Объект централизованный заправочной системы (ЦЗС) ООО «ТЗК-АЭРО» | [30 empty] | Объект централизованный заправочной системы (ЦЗС) ООО «ТЗК-АЭРО»
(наименование объекта капитального строительства)
ЛОКАЛЬНЫЙ СМЕТНЫЙ РАСЧЕТ (СМЕТА) № 09-01-01
Инженерно-технические средства комплекса обеспечения противопожарной защиты в автоматическом режиме объектов централизованной заправочной системы (ЦЗС) ООО «ТЗК-АЭРО». Модернизация | [31 empty] | Инженерно-технические средства комплекса обеспечения противопожарной защиты в автоматическом режиме объектов централизованной заправочной системы (ЦЗС) ООО «ТЗК-АЭРО». Модернизация
(наименование работ и затрат)
Составлен | ресурсно-индексным | методом
Основание | Т7-00079/24-АППЗ | [31 empty] | Т7-00079/24-АППЗ
(проектная и (или) иная техническая документация)
Составлен(а) в текущем уровне цен |  | II квартал 2025 года | [31 empty] | II квартал 2025 года
Сметная стоимость |  |  | 13536.26 | тыс.руб.
в том числе:
| строительных работ |  | 7511.2 | тыс.руб. |  |  |  |  | Средства на оплату труда рабочих |  |  |  | 2506.51 | тыс.руб.
| монтажных работ |  | 5137.65 | тыс.руб. |  |  |  |  | Средства на оплату труда машинистов |  |  |  | 39.39 | тыс.руб.
| оборудования |  | 887.4 | тыс.руб. |  |  |  |  | Нормативные затраты труда рабочих |  |  |  | 4267.62 | чел.-ч.
| прочих затрат |  | 0 | тыс.руб. |  |  |  |  | Нормативные затраты труда машинистов |  |  |  | 53.25 | чел.-ч.
№ п/п | Обоснование | Наименование работ и затрат |  |  |  | Единица измерения | Количество |  |  | Сметная стоимость, руб.
[7 empty] | на единицу измерения | коэффициенты | всего с учетом коэффициентов | на единицу измерения в базисном уровне цен | индекс | на единицу измерения в текущем уровне цен | коэффициенты | всего в текущем уровне цен
1 | 2 | 3 |  |  |  | 4 | 5 | 6 | 7 | 8 | 9 | 10 | 11 | 12
Раздел 1. Демонтажные работы | [34 empty] | Раздел 1. Демонтажные работы
1 | ГЭСНр67-01-003-01 | Демонтаж кабеля применительно для пневмолиний |  |  |  | 4: 100 м; 5: 1.89; 6: 1; 7: 1.89 | [21 empty] | Демонтаж кабеля применительно для пневмолиний
| 1 | ОТ(ЗТ) |  |  |  | 4: чел.-ч; 7: 18.2196; 12: 9206.91 | [22 empty] | ОТ(ЗТ)
| 1-100-20 | Средний разряд работы 2,0 |  |  |  | 4: чел.-ч; 5: 9.64; 7: 18.2196; 10: 505.33; 12: 9206.91 | [23 empty] | Средний разряд работы 2,0
| 2 | ЭМ |  |  |  | 12: 1.15 | [22 empty] | ЭМ
|  | ОТм(ЗТм) |  |  |  | 4: чел.-ч; 7: 0.0189; 12: 10.43 | [22 empty] | ОТм(ЗТм)
| 91.06.06-048 | Подъемники одномачтовые, грузоподъемность до 500 кг, высота подъема 45 м |  |  |  | маш.-ч | 0.01 |  | 0.0189 | 37.32 | 1.63 | 60.83 |  | 1.15 | [23 empty] | Подъемники одномачтовые, грузоподъемность до 500 кг, высота подъема 45 м
| 4-100-030 | ОТм(Зтм) Средний разряд машинистов 3 |  |  |  | 4: чел.-ч; 5: 0.01; 7: 0.0189; 10: 551.7; 12: 10.43 | [24 empty] | ОТм(Зтм) Средний разряд машинистов 3
|  | Итого прямые затраты |  |  |  | 12: 9218.49 | [25 empty] | Итого прямые затраты
|  | ФОТ |  |  |  | 12: 9217.34 | [26 empty] | ФОТ
| Пр/812-101.0-1 | НР Электромонтажные работы (ремонтно-строительные) |  |  |  | 4: %; 5: 91; 7: 91; 12: 8387.78 | [26 empty] | НР Электромонтажные работы (ремонтно-строительные)
| Пр/774-101.0 | СП Электромонтажные работы (ремонтно-строительные) |  |  |  | 4: %; 5: 48; 7: 48; 12: 4424.32 | [26 empty] | СП Электромонтажные работы (ремонтно-строительные)
|  | Всего по позиции |  |  |  | 10: 11656.4; 12: 22030.59 | [27 empty] | Всего по позиции
2 | ГЭСНм12-08-005-09 | Демонтаж. Генераторы пены, номинальный диаметр: свыше 75 до 100 мм |  |  |  | 4: 100 шт; 5: 0.36; 6: 1; 7: 0.36 | [21 empty] | Демонтаж. Генераторы пены, номинальный диаметр: свыше 75 до 100 мм
| 648/пр_2022_п.145_т.3_стр.1_стб.3 | Демонтаж оборудования, пригодного для дальнейшего использования, со снятием с места установки, необходимой (частичной) разборкой и консервированием с целью длительного или кратковременного хранения ОЗП=0,7; ЭМ=0,7 к расх.; ЗПМ=0,7; МАТ=0 к расх.; ТЗ=0,7; ТЗМ=0,7 | [40 empty] | Демонтаж оборудования, пригодного для дальнейшего использования, со снятием с места установки, необходимой (частичной) разборкой и консервированием с целью длительного или кратковременного хранения ОЗП=0,7; ЭМ=0,7 к расх.; ЗПМ=0,7; МАТ=0 к расх.; ТЗ=0,7; ТЗМ=0,7
| 1 | ОТ(ЗТ) |  |  |  | 4: чел.-ч; 7: 68.04; 12: 42269.17 | [22 empty] | ОТ(ЗТ)
| 1-100-40 | Средний разряд работы 4,0 |  |  |  | чел.-ч | 270 | 0.7 | 68.04 |  |  | 621.24 |  | 42269.17 | [23 empty] | Средний разряд работы 4,0
| 2 | ЭМ |  |  |  | 12: 3599.18 | [22 empty] | ЭМ
|  | ОТм(ЗТм) |  |  |  | 4: чел.-ч; 7: 2.394; 12: 1742.52 | [22 empty] | ОТм(ЗТм)
| 91.05.05-015 | Краны на автомобильном ходу, грузоподъемность 16 т |  |  |  | маш.-ч | 4.75 | 0.7 | 1.197 |  |  | 1966.65 |  | 2354.08 | [23 empty] | Краны на автомобильном ходу, грузоподъемность 16 т
| 4-100-060 | ОТм(Зтм) Средний разряд машинистов 6 |  |  |  | чел.-ч | 4.75 | 0.7 | 1.197 |  |  | 834.5 |  | 998.9 | [24 empty] | ОТм(Зтм) Средний разряд машинистов 6
| 91.06.03-055 | Лебедки электрические тяговым усилием 19,62 кН (2 т) |  |  |  | маш.-ч | 3.5 | 0.7 | 0.882 | 11.45 | 1.55 | 17.75 |  | 15.66 | [23 empty] | Лебедки электрические тяговым усилием 19,62 кН (2 т)
| 91.14.02-001 | Автомобили бортовые, грузоподъемность до 5 т |  |  |  | маш.-ч | 4.75 | 0.7 | 1.197 |  |  | 805.34 |  | 963.99 | [23 empty] | Автомобили бортовые, грузоподъемность до 5 т
| 4-100-040 | ОТм(Зтм) Средний разряд машинистов 4 |  |  |  | чел.-ч | 4.75 | 0.7 | 1.197 |  |  | 621.24 |  | 743.62 | [24 empty] | ОТм(Зтм) Средний разряд машинистов 4
| 91.17.04-233 | Аппараты сварочные для ручной дуговой сварки, сварочный ток до 350 А |  |  |  | маш.-ч | 38 | 0.7 | 9.576 |  |  | 27.72 |  | 265.45 | [23 empty] | Аппараты сварочные для ручной дуговой сварки, сварочный ток до 350 А
| 4 | М |  |  |  | 12: 0 | [22 empty] | М
| 01.7.07.29-0101 | Очес льняной |  |  |  | кг | 1.5 | 0 | 0 | 128.4 | 1.92 | 246.53 |  | 0 | [23 empty] | Очес льняной
| 01.7.11.07-0227 | Электроды сварочные для сварки низколегированных и углеродистых сталей УОНИ 13/45, Э42А, диаметр 4-5 мм |  |  |  | кг | 5 | 0 | 0 | 155.63 | 1.22 | 189.87 |  | 0 | [23 empty] | Электроды сварочные для сварки низколегированных и углеродистых сталей УОНИ 13/45, Э42А, диаметр 4-5 мм
| 14.4.02.04-0142 | Краска масляная МА-0115, мумия, сурик железный |  |  |  | кг | 3 | 0 | 0 | 79.88 | 1.77 | 141.39 |  | 0 | [23 empty] | Краска масляная МА-0115, мумия, сурик железный
| 14.5.05.01-0011 | Олифа комбинированная для отделочных работ внутри помещений |  |  |  | т | 0.0015 | 0 | 0 | 65007.69 | 1.29 | 83859.92 |  | 0 | [23 empty] | Олифа комбинированная для отделочных работ внутри помещений
|  | Итого прямые затраты |  |  |  | 12: 47610.87 | [25 empty] | Итого прямые затраты
2.1 | 421/пр_2020_п.75_пп.а | Вспомогательные ненормируемые материальные ресурсы |  |  |  | 4: %; 5: 2; 7: 2; 11: 0.7; 12: 845.38 | [29 empty] | Вспомогательные ненормируемые материальные ресурсы
|  | ФОТ |  |  |  | 12: 44011.69 | [26 empty] | ФОТ
| Пр/812-054.0-1 | НР Технологические трубопроводы |  |  |  | 4: %; 5: 90; 7: 90; 12: 39610.52 | [26 empty] | НР Технологические трубопроводы
| Пр/774-054.0 | СП Технологические трубопроводы |  |  |  | 4: %; 5: 46; 7: 46; 12: 20245.38 | [26 empty] | СП Технологические трубопроводы
|  | Всего по позиции |  |  |  | 10: 300867.08; 12: 108312.15 | [27 empty] | Всего по позиции
3 | ГЭСНм12-08-005-01 | Демонтаж. Оросители, насадки установок водяного и пенного пожаротушения: спринклерные |  |  |  | 4: 100 шт; 5: 1.14; 6: 1; 7: 1.14 | [21 empty] | Демонтаж. Оросители, насадки установок водяного и пенного пожаротушения: спринклерные
| 648/пр_2022_п.145_т.3_стр.1_стб.3 | Демонтаж оборудования, пригодного для дальнейшего использования, со снятием с места установки, необходимой (частичной) разборкой и консервированием с целью длительного или кратковременного хранения ОЗП=0,7; ЭМ=0,7 к расх.; ЗПМ=0,7; МАТ=0 к расх.; ТЗ=0,7; ТЗМ=0,7 | [40 empty] | Демонтаж оборудования, пригодного для дальнейшего использования, со снятием с места установки, необходимой (частичной) разборкой и консервированием с целью длительного или кратковременного хранения ОЗП=0,7; ЭМ=0,7 к расх.; ЗПМ=0,7; МАТ=0 к расх.; ТЗ=0,7; ТЗМ=0,7
| 1 | ОТ(ЗТ) |  |  |  | 4: чел.-ч; 7: 32.718; 12: 20325.73 | [22 empty] | ОТ(ЗТ)
| 1-100-40 | Средний разряд работы 4,0 |  |  |  | чел.-ч | 41 | 0.7 | 32.718 |  |  | 621.24 |  | 20325.73 | [23 empty] | Средний разряд работы 4,0
| 2 | ЭМ |  |  |  | 12: 88.91 | [22 empty] | ЭМ
|  | ОТм(ЗТм) |  |  |  | 4: чел.-ч; 7: 0.06384; 12: 46.47 | [22 empty] | ОТм(ЗТм)
| 91.05.05-015 | Краны на автомобильном ходу, грузоподъемность 16 т |  |  |  | маш.-ч | 0.04 | 0.7 | 0.03192 |  |  | 1966.65 |  | 62.78 | [23 empty] | Краны на автомобильном ходу, грузоподъемность 16 т
| 4-100-060 | ОТм(Зтм) Средний разряд машинистов 6 |  |  |  | чел.-ч | 0.04 | 0.7 | 0.03192 |  |  | 834.5 |  | 26.64 | [24 empty] | ОТм(Зтм) Средний разряд машинистов 6
| 91.06.03-055 | Лебедки электрические тяговым усилием 19,62 кН (2 т) |  |  |  | маш.-ч | 0.03 | 0.7 | 0.02394 | 11.45 | 1.55 | 17.75 |  | 0.42 | [23 empty] | Лебедки электрические тяговым усилием 19,62 кН (2 т)
| 91.14.02-001 | Автомобили бортовые, грузоподъемность до 5 т |  |  |  | маш.-ч | 0.04 | 0.7 | 0.03192 |  |  | 805.34 |  | 25.71 | [23 empty] | Автомобили бортовые, грузоподъемность до 5 т
| 4-100-040 | ОТм(Зтм) Средний разряд машинистов 4 |  |  |  | чел.-ч | 0.04 | 0.7 | 0.03192 |  |  | 621.24 |  | 19.83 | [24 empty] | ОТм(Зтм) Средний разряд машинистов 4
| 4 | М |  |  |  | 12: 0 | [22 empty] | М
| 01.7.07.29-0101 | Очес льняной |  |  |  | кг | 1 | 0 | 0 | 128.4 | 1.92 | 246.53 |  | 0 | [23 empty] | Очес льняной
| 14.4.02.04-0142 | Краска масляная МА-0115, мумия, сурик железный |  |  |  | кг | 2 | 0 | 0 | 79.88 | 1.77 | 141.39 |  | 0 | [23 empty] | Краска масляная МА-0115, мумия, сурик железный
| 14.5.05.01-0011 | Олифа комбинированная для отделочных работ внутри помещений |  |  |  | т | 0.001 | 0 | 0 | 65007.69 | 1.29 | 83859.92 |  | 0 | [23 empty] | Олифа комбинированная для отделочных работ внутри помещений
|  | Итого прямые затраты |  |  |  | 12: 20461.11 | [25 empty] | Итого прямые затраты
3.1 | 421/пр_2020_п.75_пп.а | Вспомогательные ненормируемые материальные ресурсы |  |  |  | 4: %; 5: 2; 7: 2; 11: 0.7; 12: 406.51 | [29 empty] | Вспомогательные ненормируемые материальные ресурсы
|  | ФОТ |  |  |  | 12: 20372.2 | [26 empty] | ФОТ
| Пр/812-054.0-1 | НР Технологические трубопроводы |  |  |  | 4: %; 5: 90; 7: 90; 12: 18334.98 | [26 empty] | НР Технологические трубопроводы
| Пр/774-054.0 | СП Технологические трубопроводы |  |  |  | 4: %; 5: 46; 7: 46; 12: 9371.21 | [26 empty] | СП Технологические трубопроводы
|  | Всего по позиции |  |  |  | 10: 42608.61; 12: 48573.81 | [27 empty] | Всего по позиции
4 | ГЭСНм10-08-001-01 | Демонтаж. Приборы ПС приемно-контрольные, пусковые, концентратор: блок базовый на 10 лучей | [33 empty] | Демонтаж. Приборы ПС приемно-контрольные, пусковые, концентратор: блок базовый на 10 лучей | bar: 4 to 7
| 648/пр_2022_п.145_т.3_стр.1_стб.3 | Демонтаж оборудования, пригодного для дальнейшего использования, со снятием с места установки, необходимой (частичной) разборкой и консервированием с целью длительного или кратковременного хранения ОЗП=0,7; ЭМ=0,7 к расх.; ЗПМ=0,7; МАТ=0 к расх.; ТЗ=0,7; ТЗМ=0,7 | [40 empty] | Демонтаж оборудования, пригодного для дальнейшего использования, со снятием с места установки, необходимой (частичной) разборкой и консервированием с целью длительного или кратковременного хранения ОЗП=0,7; ЭМ=0,7 к расх.; ЗПМ=0,7; МАТ=0 к расх.; ТЗ=0,7; ТЗМ=0,7
| 1 | ОТ(ЗТ) |  |  |  | 4: чел.-ч; 7: 5.04; 12: 3271.21 | [22 empty] | ОТ(ЗТ)
| 1-100-43 | Средний разряд работы 4,3 |  |  |  | чел.-ч | 7.2 | 0.7 | 5.04 |  |  | 649.05 |  | 3271.21 | [23 empty] | Средний разряд работы 4,3
| 4 | М |  |  |  | 12: 0 | [22 empty] | М
| 01.3.05.17-0002 | Канифоль сосновая |  |  |  | кг | 0.0056 | 0 | 0 | 284.15 | 1.91 | 542.73 |  | 0 | [23 empty] | Канифоль сосновая
| 01.7.03.04-0001 | Электроэнергия |  |  |  | кВт-ч | 0.0832 | 0 | 0 |  |  | 5.96 |  | 0 | [23 empty] | Электроэнергия
| 01.7.15.07-0012 | Дюбели пластмассовые с шурупами, диаметр 12 мм, длина 70 мм, диаметр шурупа 8 мм, длина шурупа 70 мм |  |  |  | 100 шт | 0.04 | 0 | 0 | 978.09 | 1.43 | 1398.67 |  | 0 | [23 empty] | Дюбели пластмассовые с шурупами, диаметр 12 мм, длина 70 мм, диаметр шурупа 8 мм, длина шурупа 70 мм
| 10.3.02.03-0012 | Припои оловянно-свинцовые бессурьмянистые, марка ПОС40 |  |  |  | кг | 0.06 | 0 | 0 | 899.56 | 1.47 | 1322.35 |  | 0 | [23 empty] | Припои оловянно-свинцовые бессурьмянистые, марка ПОС40
|  | Итого прямые затраты |  |  |  | 12: 3271.21 | [25 empty] | Итого прямые затраты
4.1 | 421/пр_2020_п.75_пп.а | Вспомогательные ненормируемые материальные ресурсы |  |  |  | 4: %; 5: 2; 7: 2; 11: 0.7; 12: 65.42 | [29 empty] | Вспомогательные ненормируемые материальные ресурсы
|  | ФОТ |  |  |  | 12: 3271.21 | [26 empty] | ФОТ
| Пр/812-051.1-1 | НР Прокладка и монтаж сетей связи |  |  |  | 4: %; 5: 90; 7: 90; 12: 2944.09 | [26 empty] | НР Прокладка и монтаж сетей связи
| Пр/774-051.1 | СП Прокладка и монтаж сетей связи |  |  |  | 4: %; 5: 46; 7: 46; 12: 1504.76 | [26 empty] | СП Прокладка и монтаж сетей связи
|  | Всего по позиции |  |  |  | 10: 7785.48; 12: 7785.48 | [27 empty] | Всего по позиции
5 | ГЭСНм08-01-081-05 | Демонтаж. Аппарат (кнопка, ключ управления, замок электромагнитной блокировки, звуковой сигнал, сигнальная лампа) управления и сигнализации, количество подключаемых концов до 2: многопроволочного провода (жил кабеля) |  |  |  | 4: 100 шт; 5: 0.01; 6: 1; 7: 0.01 | [21 empty] | Демонтаж. Аппарат (кнопка, ключ управления, замок электромагнитной блокировки, звуковой сигнал, сигнальная лампа) управления и сигнализации, количество подключаемых концов до 2: многопроволочного провода (жил кабеля)
| 648/пр_2022_п.145_т.3_стр.1_стб.3 | Демонтаж оборудования, пригодного для дальнейшего использования, со снятием с места установки, необходимой (частичной) разборкой и консервированием с целью длительного или кратковременного хранения ОЗП=0,7; ЭМ=0,7 к расх.; ЗПМ=0,7; МАТ=0 к расх.; ТЗ=0,7; ТЗМ=0,7 | [40 empty] | Демонтаж оборудования, пригодного для дальнейшего использования, со снятием с места установки, необходимой (частичной) разборкой и консервированием с целью длительного или кратковременного хранения ОЗП=0,7; ЭМ=0,7 к расх.; ЗПМ=0,7; МАТ=0 к расх.; ТЗ=0,7; ТЗМ=0,7
| 1 | ОТ(ЗТ) |  |  |  | 4: чел.-ч; 7: 0.28014; 12: 174.03 | [22 empty] | ОТ(ЗТ)
| 1-100-40 | Средний разряд работы 4,0 |  |  |  | чел.-ч | 40.02 | 0.7 | 0.28014 |  |  | 621.24 |  | 174.03 | [23 empty] | Средний разряд работы 4,0
| 2 | ЭМ |  |  |  | 12: 0.62 | [22 empty] | ЭМ
|  | ОТм(ЗТм) |  |  |  | 4: чел.-ч; 7: 0.00077; 12: 0.48 | [22 empty] | ОТм(ЗТм)
| 91.14.02-001 | Автомобили бортовые, грузоподъемность до 5 т |  |  |  | маш.-ч | 0.11 | 0.7 | 0.00077 |  |  | 805.34 |  | 0.62 | [23 empty] | Автомобили бортовые, грузоподъемность до 5 т
| 4-100-040 | ОТм(Зтм) Средний разряд машинистов 4 |  |  |  | чел.-ч | 0.11 | 0.7 | 0.00077 |  |  | 621.24 |  | 0.48 | [24 empty] | ОТм(Зтм) Средний разряд машинистов 4
| 4 | М |  |  |  | 12: 0 | [22 empty] | М
| 01.7.15.03-0042 | Болты с гайками и шайбами строительные |  |  |  | кг | 5.98 | 0 | 0 | 174.93 | 1.38 | 241.4 |  | 0 | [23 empty] | Болты с гайками и шайбами строительные
|  | Итого прямые затраты |  |  |  | 12: 175.13 | [25 empty] | Итого прямые затраты
5.1 | 421/пр_2020_п.75_пп.а | Вспомогательные ненормируемые материальные ресурсы |  |  |  | 4: %; 5: 2; 7: 2; 11: 0.7; 12: 3.48 | [29 empty] | Вспомогательные ненормируемые материальные ресурсы
|  | ФОТ |  |  |  | 12: 174.51 | [26 empty] | ФОТ
| Пр/812-049.3-1 | НР Электротехнические установки на других объектах |  |  |  | 4: %; 5: 97; 7: 97; 12: 169.27 | [26 empty] | НР Электротехнические установки на других объектах
| Пр/774-049.3 | СП Электротехнические установки на других объектах |  |  |  | 4: %; 5: 51; 7: 51; 12: 89 | [26 empty] | СП Электротехнические установки на других объектах
|  | Всего по позиции |  |  |  | 10: 43688; 12: 436.88 | [27 empty] | Всего по позиции
6 | ГЭСНм10-08-001-06 | Демонтаж. Приборы приемно-контрольные сигнальные, концентратор: блок базовый на 10 лучей (С2000-М) |  |  |  | 4: шт; 5: 2; 6: 1; 7: 2 | [21 empty] | Демонтаж. Приборы приемно-контрольные сигнальные, концентратор: блок базовый на 10 лучей (С2000-М)
| 648/пр_2022_п.145_т.3_стр.1_стб.3 | Демонтаж оборудования, пригодного для дальнейшего использования, со снятием с места установки, необходимой (частичной) разборкой и консервированием с целью длительного или кратковременного хранения ОЗП=0,7; ЭМ=0,7 к расх.; ЗПМ=0,7; МАТ=0 к расх.; ТЗ=0,7; ТЗМ=0,7 | [40 empty] | Демонтаж оборудования, пригодного для дальнейшего использования, со снятием с места установки, необходимой (частичной) разборкой и консервированием с целью длительного или кратковременного хранения ОЗП=0,7; ЭМ=0,7 к расх.; ЗПМ=0,7; МАТ=0 к расх.; ТЗ=0,7; ТЗМ=0,7
| 1 | ОТ(ЗТ) |  |  |  | 4: чел.-ч; 7: 6.72; 12: 4361.62 | [22 empty] | ОТ(ЗТ)
| 1-100-43 | Средний разряд работы 4,3 |  |  |  | чел.-ч | 4.8 | 0.7 | 6.72 |  |  | 649.05 |  | 4361.62 | [23 empty] | Средний разряд работы 4,3
| 4 | М |  |  |  | 12: 0 | [22 empty] | М
| 01.3.05.17-0002 | Канифоль сосновая |  |  |  | кг | 0.003 | 0 | 0 | 284.15 | 1.91 | 542.73 |  | 0 | [23 empty] | Канифоль сосновая
| 01.7.03.04-0001 | Электроэнергия |  |  |  | кВт-ч | 0.0832 | 0 | 0 |  |  | 5.96 |  | 0 | [23 empty] | Электроэнергия
| 01.7.15.07-0012 | Дюбели пластмассовые с шурупами, диаметр 12 мм, длина 70 мм, диаметр шурупа 8 мм, длина шурупа 70 мм |  |  |  | 100 шт | 0.04 | 0 | 0 | 978.09 | 1.43 | 1398.67 |  | 0 | [23 empty] | Дюбели пластмассовые с шурупами, диаметр 12 мм, длина 70 мм, диаметр шурупа 8 мм, длина шурупа 70 мм
| 10.3.02.03-0012 | Припои оловянно-свинцовые бессурьмянистые, марка ПОС40 |  |  |  | кг | 0.03 | 0 | 0 | 899.56 | 1.47 | 1322.35 |  | 0 | [23 empty] | Припои оловянно-свинцовые бессурьмянистые, марка ПОС40
|  | Итого прямые затраты |  |  |  | 12: 4361.62 | [25 empty] | Итого прямые затраты
6.1 | 421/пр_2020_п.75_пп.а | Вспомогательные ненормируемые материальные ресурсы |  |  |  | 4: %; 5: 2; 7: 2; 11: 0.7; 12: 87.23 | [29 empty] | Вспомогательные ненормируемые материальные ресурсы
|  | ФОТ |  |  |  | 12: 4361.62 | [26 empty] | ФОТ
| Пр/812-051.1-1 | НР Прокладка и монтаж сетей связи |  |  |  | 4: %; 5: 90; 7: 90; 12: 3925.46 | [26 empty] | НР Прокладка и монтаж сетей связи
| Пр/774-051.1 | СП Прокладка и монтаж сетей связи |  |  |  | 4: %; 5: 46; 7: 46; 12: 2006.35 | [26 empty] | СП Прокладка и монтаж сетей связи
|  | Всего по позиции |  |  |  | 10: 5190.33; 12: 10380.66 | [27 empty] | Всего по позиции
7 | ГЭСНм10-08-006-05 | Демонтаж. Пульт или табло с количеством сигналов: свыше 20 до 30 (С2000-БКИ) | [33 empty] | Демонтаж. Пульт или табло с количеством сигналов: свыше 20 до 30 (С2000-БКИ) | bar: 4 to 7
| 648/пр_2022_п.145_т.3_стр.1_стб.3 | Демонтаж оборудования, пригодного для дальнейшего использования, со снятием с места установки, необходимой (частичной) разборкой и консервированием с целью длительного или кратковременного хранения ОЗП=0,7; ЭМ=0,7 к расх.; ЗПМ=0,7; МАТ=0 к расх.; ТЗ=0,7; ТЗМ=0,7 | [40 empty] | Демонтаж оборудования, пригодного для дальнейшего использования, со снятием с места установки, необходимой (частичной) разборкой и консервированием с целью длительного или кратковременного хранения ОЗП=0,7; ЭМ=0,7 к расх.; ЗПМ=0,7; МАТ=0 к расх.; ТЗ=0,7; ТЗМ=0,7
| 1 | ОТ(ЗТ) |  |  |  | 4: чел.-ч; 7: 8.4; 12: 4926.35 | [22 empty] | ОТ(ЗТ)
| 1-100-35 | Средний разряд работы 3,5 |  |  |  | чел.-ч | 12 | 0.7 | 8.4 |  |  | 586.47 |  | 4926.35 | [23 empty] | Средний разряд работы 3,5
| 4 | М |  |  |  | 12: 0 | [22 empty] | М
| 01.7.15.07-0007 | Дюбели пластмассовые, диаметр 14 мм, длина 70 мм |  |  |  | 100 шт | 0.06 | 0 | 0 | 170.67 | 1.43 | 244.06 |  | 0 | [23 empty] | Дюбели пластмассовые, диаметр 14 мм, длина 70 мм
|  | Итого прямые затраты |  |  |  | 12: 4926.35 | [25 empty] | Итого прямые затраты
7.1 | 421/пр_2020_п.75_пп.а | Вспомогательные ненормируемые материальные ресурсы |  |  |  | 4: %; 5: 2; 7: 2; 11: 0.7; 12: 98.53 | [29 empty] | Вспомогательные ненормируемые материальные ресурсы
|  | ФОТ |  |  |  | 12: 4926.35 | [26 empty] | ФОТ
| Пр/812-051.1-1 | НР Прокладка и монтаж сетей связи |  |  |  | 4: %; 5: 90; 7: 90; 12: 4433.72 | [26 empty] | НР Прокладка и монтаж сетей связи
| Пр/774-051.1 | СП Прокладка и монтаж сетей связи |  |  |  | 4: %; 5: 46; 7: 46; 12: 2266.12 | [26 empty] | СП Прокладка и монтаж сетей связи
|  | Всего по позиции |  |  |  | 10: 11724.72; 12: 11724.72 | [27 empty] | Всего по позиции
8 | ГЭСНм10-08-001-01 | Демонтаж. Приборы ПС приемно-контрольные, пусковые, концентратор: блок базовый на 10 лучей (С2000-КПБ, Сигнал-20П, С2000-СП1) |  |  |  | 4: шт; 5: 7; 6: 1; 7: 7 | [21 empty] | Демонтаж. Приборы ПС приемно-контрольные, пусковые, концентратор: блок базовый на 10 лучей (С2000-КПБ, Сигнал-20П, С2000-СП1)
| 648/пр_2022_п.145_т.3_стр.1_стб.3 | Демонтаж оборудования, пригодного для дальнейшего использования, со снятием с места установки, необходимой (частичной) разборкой и консервированием с целью длительного или кратковременного хранения ОЗП=0,7; ЭМ=0,7 к расх.; ЗПМ=0,7; МАТ=0 к расх.; ТЗ=0,7; ТЗМ=0,7 | [40 empty] | Демонтаж оборудования, пригодного для дальнейшего использования, со снятием с места установки, необходимой (частичной) разборкой и консервированием с целью длительного или кратковременного хранения ОЗП=0,7; ЭМ=0,7 к расх.; ЗПМ=0,7; МАТ=0 к расх.; ТЗ=0,7; ТЗМ=0,7
| 1 | ОТ(ЗТ) |  |  |  | 4: чел.-ч; 7: 35.28; 12: 22898.48 | [22 empty] | ОТ(ЗТ)
| 1-100-43 | Средний разряд работы 4,3 |  |  |  | чел.-ч | 7.2 | 0.7 | 35.28 |  |  | 649.05 |  | 22898.48 | [23 empty] | Средний разряд работы 4,3
| 4 | М |  |  |  | 12: 0 | [22 empty] | М
| 01.3.05.17-0002 | Канифоль сосновая |  |  |  | кг | 0.0056 | 0 | 0 | 284.15 | 1.91 | 542.73 |  | 0 | [23 empty] | Канифоль сосновая
| 01.7.03.04-0001 | Электроэнергия |  |  |  | кВт-ч | 0.0832 | 0 | 0 |  |  | 5.96 |  | 0 | [23 empty] | Электроэнергия
| 01.7.15.07-0012 | Дюбели пластмассовые с шурупами, диаметр 12 мм, длина 70 мм, диаметр шурупа 8 мм, длина шурупа 70 мм |  |  |  | 100 шт | 0.04 | 0 | 0 | 978.09 | 1.43 | 1398.67 |  | 0 | [23 empty] | Дюбели пластмассовые с шурупами, диаметр 12 мм, длина 70 мм, диаметр шурупа 8 мм, длина шурупа 70 мм
| 10.3.02.03-0012 | Припои оловянно-свинцовые бессурьмянистые, марка ПОС40 |  |  |  | кг | 0.06 | 0 | 0 | 899.56 | 1.47 | 1322.35 |  | 0 | [23 empty] | Припои оловянно-свинцовые бессурьмянистые, марка ПОС40
|  | Итого прямые затраты |  |  |  | 12: 22898.48 | [25 empty] | Итого прямые затраты
8.1 | 421/пр_2020_п.75_пп.а | Вспомогательные ненормируемые материальные ресурсы |  |  |  | 4: %; 5: 2; 7: 2; 11: 0.7; 12: 457.97 | [29 empty] | Вспомогательные ненормируемые материальные ресурсы
|  | ФОТ |  |  |  | 12: 22898.48 | [26 empty] | ФОТ
| Пр/812-051.1-1 | НР Прокладка и монтаж сетей связи |  |  |  | 4: %; 5: 90; 7: 90; 12: 20608.63 | [26 empty] | НР Прокладка и монтаж сетей связи
| Пр/774-051.1 | СП Прокладка и монтаж сетей связи |  |  |  | 4: %; 5: 46; 7: 46; 12: 10533.3 | [26 empty] | СП Прокладка и монтаж сетей связи
|  | Всего по позиции |  |  |  | 10: 7785.48; 12: 54498.38 | [27 empty] | Всего по позиции
9 | ГЭСНм10-08-001-13 | Демонтаж. Устройства промежуточные на количество лучей: 1 (С2000ПУ) |  |  |  | 4: шт; 5: 3; 6: 1; 7: 3 | [21 empty] | Демонтаж. Устройства промежуточные на количество лучей: 1 (С2000ПУ)
| 648/пр_2022_п.145_т.3_стр.1_стб.3 | Демонтаж оборудования, пригодного для дальнейшего использования, со снятием с места установки, необходимой (частичной) разборкой и консервированием с целью длительного или кратковременного хранения ОЗП=0,7; ЭМ=0,7 к расх.; ЗПМ=0,7; МАТ=0 к расх.; ТЗ=0,7; ТЗМ=0,7 | [40 empty] | Демонтаж оборудования, пригодного для дальнейшего использования, со снятием с места установки, необходимой (частичной) разборкой и консервированием с целью длительного или кратковременного хранения ОЗП=0,7; ЭМ=0,7 к расх.; ЗПМ=0,7; МАТ=0 к расх.; ТЗ=0,7; ТЗМ=0,7
| 1 | ОТ(ЗТ) |  |  |  | 4: чел.-ч; 7: 2.52; 12: 1658.99 | [22 empty] | ОТ(ЗТ)
| 1-100-44 | Средний разряд работы 4,4 |  |  |  | чел.-ч | 1.2 | 0.7 | 2.52 |  |  | 658.33 |  | 1658.99 | [23 empty] | Средний разряд работы 4,4
| 4 | М |  |  |  | 12: 0 | [22 empty] | М
| 01.3.05.17-0002 | Канифоль сосновая |  |  |  | кг | 0.001 | 0 | 0 | 284.15 | 1.91 | 542.73 |  | 0 | [23 empty] | Канифоль сосновая
| 01.7.03.04-0001 | Электроэнергия |  |  |  | кВт-ч | 0.0676 | 0 | 0 |  |  | 5.96 |  | 0 | [23 empty] | Электроэнергия
| 01.7.15.07-0012 | Дюбели пластмассовые с шурупами, диаметр 12 мм, длина 70 мм, диаметр шурупа 8 мм, длина шурупа 70 мм |  |  |  | 100 шт | 0.03 | 0 | 0 | 978.09 | 1.43 | 1398.67 |  | 0 | [23 empty] | Дюбели пластмассовые с шурупами, диаметр 12 мм, длина 70 мм, диаметр шурупа 8 мм, длина шурупа 70 мм
| 03.1.01.01-0002 | Гипс строительный Г-3 |  |  |  | т | 2e-05 | 0 | 0 | 4338.27 | 2.14 | 9283.9 |  | 0 | [23 empty] | Гипс строительный Г-3
| 10.3.02.03-0012 | Припои оловянно-свинцовые бессурьмянистые, марка ПОС40 |  |  |  | кг | 0.01 | 0 | 0 | 899.56 | 1.47 | 1322.35 |  | 0 | [23 empty] | Припои оловянно-свинцовые бессурьмянистые, марка ПОС40
|  | Итого прямые затраты |  |  |  | 12: 1658.99 | [25 empty] | Итого прямые затраты
9.1 | 421/пр_2020_п.75_пп.а | Вспомогательные ненормируемые материальные ресурсы |  |  |  | 4: %; 5: 2; 7: 2; 11: 0.7; 12: 33.18 | [29 empty] | Вспомогательные ненормируемые материальные ресурсы
|  | ФОТ |  |  |  | 12: 1658.99 | [26 empty] | ФОТ
| Пр/812-051.1-1 | НР Прокладка и монтаж сетей связи |  |  |  | 4: %; 5: 90; 7: 90; 12: 1493.09 | [26 empty] | НР Прокладка и монтаж сетей связи
| Пр/774-051.1 | СП Прокладка и монтаж сетей связи |  |  |  | 4: %; 5: 46; 7: 46; 12: 763.14 | [26 empty] | СП Прокладка и монтаж сетей связи
|  | Всего по позиции |  |  |  | 10: 1316.13; 12: 3948.4 | [27 empty] | Всего по позиции
10 | ГЭСНм10-08-001-08 | Демонтаж. Прибор ОПС на 4 луча (Яхонт-1И ППКОП) |  |  |  | 4: шт; 5: 3; 6: 1; 7: 3 | [21 empty] | Демонтаж. Прибор ОПС на 4 луча (Яхонт-1И ППКОП)
| 648/пр_2022_п.145_т.3_стр.1_стб.3 | Демонтаж оборудования, пригодного для дальнейшего использования, со снятием с места установки, необходимой (частичной) разборкой и консервированием с целью длительного или кратковременного хранения ОЗП=0,7; ЭМ=0,7 к расх.; ЗПМ=0,7; МАТ=0 к расх.; ТЗ=0,7; ТЗМ=0,7 | [40 empty] | Демонтаж оборудования, пригодного для дальнейшего использования, со снятием с места установки, необходимой (частичной) разборкой и консервированием с целью длительного или кратковременного хранения ОЗП=0,7; ЭМ=0,7 к расх.; ЗПМ=0,7; МАТ=0 к расх.; ТЗ=0,7; ТЗМ=0,7
| 1 | ОТ(ЗТ) |  |  |  | 4: чел.-ч; 7: 5.04; 12: 3411.42 | [22 empty] | ОТ(ЗТ)
| 1-100-46 | Средний разряд работы 4,6 |  |  |  | чел.-ч | 2.4 | 0.7 | 5.04 |  |  | 676.87 |  | 3411.42 | [23 empty] | Средний разряд работы 4,6
| 4 | М |  |  |  | 12: 0 | [22 empty] | М
| 01.3.05.17-0002 | Канифоль сосновая |  |  |  | кг | 0.0018 | 0 | 0 | 284.15 | 1.91 | 542.73 |  | 0 | [23 empty] | Канифоль сосновая
| 01.7.03.04-0001 | Электроэнергия |  |  |  | кВт-ч | 0.0676 | 0 | 0 |  |  | 5.96 |  | 0 | [23 empty] | Электроэнергия
| 01.7.15.07-0012 | Дюбели пластмассовые с шурупами, диаметр 12 мм, длина 70 мм, диаметр шурупа 8 мм, длина шурупа 70 мм |  |  |  | 100 шт | 0.03 | 0 | 0 | 978.09 | 1.43 | 1398.67 |  | 0 | [23 empty] | Дюбели пластмассовые с шурупами, диаметр 12 мм, длина 70 мм, диаметр шурупа 8 мм, длина шурупа 70 мм
| 03.1.01.01-0002 | Гипс строительный Г-3 |  |  |  | т | 2e-05 | 0 | 0 | 4338.27 | 2.14 | 9283.9 |  | 0 | [23 empty] | Гипс строительный Г-3
| 10.3.02.03-0012 | Припои оловянно-свинцовые бессурьмянистые, марка ПОС40 |  |  |  | кг | 0.02 | 0 | 0 | 899.56 | 1.47 | 1322.35 |  | 0 | [23 empty] | Припои оловянно-свинцовые бессурьмянистые, марка ПОС40
|  | Итого прямые затраты |  |  |  | 12: 3411.42 | [25 empty] | Итого прямые затраты
10.1 | 421/пр_2020_п.75_пп.а | Вспомогательные ненормируемые материальные ресурсы |  |  |  | 4: %; 5: 2; 7: 2; 11: 0.7; 12: 68.23 | [29 empty] | Вспомогательные ненормируемые материальные ресурсы
|  | ФОТ |  |  |  | 12: 3411.42 | [26 empty] | ФОТ
| Пр/812-051.1-1 | НР Прокладка и монтаж сетей связи |  |  |  | 4: %; 5: 90; 7: 90; 12: 3070.28 | [26 empty] | НР Прокладка и монтаж сетей связи
| Пр/774-051.1 | СП Прокладка и монтаж сетей связи |  |  |  | 4: %; 5: 46; 7: 46; 12: 1569.25 | [26 empty] | СП Прокладка и монтаж сетей связи
|  | Всего по позиции |  |  |  | 10: 2706.39; 12: 8119.18 | [27 empty] | Всего по позиции
11 | ГЭСНм10-08-001-13 | Демонтаж. Устройства промежуточные на количество лучей: 1 (С2000-ПИ) |  |  |  | 4: шт; 5: 2; 6: 1; 7: 2 | [21 empty] | Демонтаж. Устройства промежуточные на количество лучей: 1 (С2000-ПИ)
| 648/пр_2022_п.145_т.3_стр.1_стб.3 | Демонтаж оборудования, пригодного для дальнейшего использования, со снятием с места установки, необходимой (частичной) разборкой и консервированием с целью длительного или кратковременного хранения ОЗП=0,7; ЭМ=0,7 к расх.; ЗПМ=0,7; МАТ=0 к расх.; ТЗ=0,7; ТЗМ=0,7 | [40 empty] | Демонтаж оборудования, пригодного для дальнейшего использования, со снятием с места установки, необходимой (частичной) разборкой и консервированием с целью длительного или кратковременного хранения ОЗП=0,7; ЭМ=0,7 к расх.; ЗПМ=0,7; МАТ=0 к расх.; ТЗ=0,7; ТЗМ=0,7
| 1 | ОТ(ЗТ) |  |  |  | 4: чел.-ч; 7: 1.68; 12: 1105.99 | [22 empty] | ОТ(ЗТ)
| 1-100-44 | Средний разряд работы 4,4 |  |  |  | чел.-ч | 1.2 | 0.7 | 1.68 |  |  | 658.33 |  | 1105.99 | [23 empty] | Средний разряд работы 4,4
| 4 | М |  |  |  | 12: 0 | [22 empty] | М
| 01.3.05.17-0002 | Канифоль сосновая |  |  |  | кг | 0.001 | 0 | 0 | 284.15 | 1.91 | 542.73 |  | 0 | [23 empty] | Канифоль сосновая
| 01.7.03.04-0001 | Электроэнергия |  |  |  | кВт-ч | 0.0676 | 0 | 0 |  |  | 5.96 |  | 0 | [23 empty] | Электроэнергия
| 01.7.15.07-0012 | Дюбели пластмассовые с шурупами, диаметр 12 мм, длина 70 мм, диаметр шурупа 8 мм, длина шурупа 70 мм |  |  |  | 100 шт | 0.03 | 0 | 0 | 978.09 | 1.43 | 1398.67 |  | 0 | [23 empty] | Дюбели пластмассовые с шурупами, диаметр 12 мм, длина 70 мм, диаметр шурупа 8 мм, длина шурупа 70 мм
| 03.1.01.01-0002 | Гипс строительный Г-3 |  |  |  | т | 2e-05 | 0 | 0 | 4338.27 | 2.14 | 9283.9 |  | 0 | [23 empty] | Гипс строительный Г-3
| 10.3.02.03-0012 | Припои оловянно-свинцовые бессурьмянистые, марка ПОС40 |  |  |  | кг | 0.01 | 0 | 0 | 899.56 | 1.47 | 1322.35 |  | 0 | [23 empty] | Припои оловянно-свинцовые бессурьмянистые, марка ПОС40
|  | Итого прямые затраты |  |  |  | 12: 1105.99 | [25 empty] | Итого прямые затраты
11.1 | 421/пр_2020_п.75_пп.а | Вспомогательные ненормируемые материальные ресурсы |  |  |  | 4: %; 5: 2; 7: 2; 11: 0.7; 12: 22.12 | [29 empty] | Вспомогательные ненормируемые материальные ресурсы
|  | ФОТ |  |  |  | 12: 1105.99 | [26 empty] | ФОТ
| Пр/812-051.1-1 | НР Прокладка и монтаж сетей связи |  |  |  | 4: %; 5: 90; 7: 90; 12: 995.39 | [26 empty] | НР Прокладка и монтаж сетей связи
| Пр/774-051.1 | СП Прокладка и монтаж сетей связи |  |  |  | 4: %; 5: 46; 7: 46; 12: 508.76 | [26 empty] | СП Прокладка и монтаж сетей связи
|  | Всего по позиции |  |  |  | 10: 1316.13; 12: 2632.26 | [27 empty] | Всего по позиции
12 | ГЭСНм08-03-573-06 | Демонтаж. Шкаф (пульт) управления навесной, высота, ширина и глубина: до 1200х600х500 мм |  |  |  | 4: шт; 5: 2; 6: 1; 7: 2 | [21 empty] | Демонтаж. Шкаф (пульт) управления навесной, высота, ширина и глубина: до 1200х600х500 мм
| 648/пр_2022_п.144_т.2_стр.5_стб.3 | Демонтаж (разборка) сетей инженерно-технического обеспечения ОЗП=0,6; ЭМ=0,6 к расх.; ЗПМ=0,6; МАТ=0 к расх.; ТЗ=0,6; ТЗМ=0,6 | [40 empty] | Демонтаж (разборка) сетей инженерно-технического обеспечения ОЗП=0,6; ЭМ=0,6 к расх.; ЗПМ=0,6; МАТ=0 к расх.; ТЗ=0,6; ТЗМ=0,6
| 1 | ОТ(ЗТ) |  |  |  | 4: чел.-ч; 7: 2.472; 12: 1581.54 | [22 empty] | ОТ(ЗТ)
| 1-100-42 | Средний разряд работы 4,2 |  |  |  | чел.-ч | 2.06 | 0.6 | 2.472 |  |  | 639.78 |  | 1581.54 | [23 empty] | Средний разряд работы 4,2
| 2 | ЭМ |  |  |  | 12: 693.5 | [22 empty] | ЭМ
|  | ОТм(ЗТм) |  |  |  | 4: чел.-ч; 7: 0.684; 12: 463.31 | [22 empty] | ОТм(ЗТм)
| 91.04.01-041 | Молотки бурильные легкие при работе от передвижных компрессорных установок |  |  |  | маш.-ч | 0.27 | 0.6 | 0.324 | 10.23 | 1.52 | 15.55 |  | 5.04 | [23 empty] | Молотки бурильные легкие при работе от передвижных компрессорных установок
| 91.05.05-015 | Краны на автомобильном ходу, грузоподъемность 16 т |  |  |  | маш.-ч | 0.15 | 0.6 | 0.18 |  |  | 1966.65 |  | 354 | [23 empty] | Краны на автомобильном ходу, грузоподъемность 16 т
| 4-100-060 | ОТм(Зтм) Средний разряд машинистов 6 |  |  |  | чел.-ч | 0.15 | 0.6 | 0.18 |  |  | 834.5 |  | 150.21 | [24 empty] | ОТм(Зтм) Средний разряд машинистов 6
| 91.14.02-001 | Автомобили бортовые, грузоподъемность до 5 т |  |  |  | маш.-ч | 0.15 | 0.6 | 0.18 |  |  | 805.34 |  | 144.96 | [23 empty] | Автомобили бортовые, грузоподъемность до 5 т
| 4-100-040 | ОТм(Зтм) Средний разряд машинистов 4 |  |  |  | чел.-ч | 0.15 | 0.6 | 0.18 |  |  | 621.24 |  | 111.82 | [24 empty] | ОТм(Зтм) Средний разряд машинистов 4
| 91.17.04-233 | Аппараты сварочные для ручной дуговой сварки, сварочный ток до 350 А |  |  |  | маш.-ч | 0.79 | 0.6 | 0.948 |  |  | 27.72 |  | 26.28 | [23 empty] | Аппараты сварочные для ручной дуговой сварки, сварочный ток до 350 А
| 91.18.01-007 | Компрессоры винтовые передвижные с двигателем внутреннего сгорания, давление до 0,7 МПа (7 атм), производительность до 5,4 м3/мин |  |  |  | маш.-ч | 0.27 | 0.6 | 0.324 |  |  | 503.76 |  | 163.22 | [23 empty] | Компрессоры винтовые передвижные с двигателем внутреннего сгорания, давление до 0,7 МПа (7 атм), производительность до 5,4 м3/мин
| 4-100-040 | ОТм(Зтм) Средний разряд машинистов 4 |  |  |  | чел.-ч | 0.27 | 0.6 | 0.324 |  |  | 621.24 |  | 201.28 | [24 empty] | ОТм(Зтм) Средний разряд машинистов 4
| 4 | М |  |  |  | 12: 0 | [22 empty] | М
| 01.7.11.07-0227 | Электроды сварочные для сварки низколегированных и углеродистых сталей УОНИ 13/45, Э42А, диаметр 4-5 мм |  |  |  | кг | 0.2 | 0 | 0 | 155.63 | 1.22 | 189.87 |  | 0 | [23 empty] | Электроды сварочные для сварки низколегированных и углеродистых сталей УОНИ 13/45, Э42А, диаметр 4-5 мм
| 01.7.15.03-0042 | Болты с гайками и шайбами строительные |  |  |  | кг | 0.1 | 0 | 0 | 174.93 | 1.38 | 241.4 |  | 0 | [23 empty] | Болты с гайками и шайбами строительные
| 14.4.02.04-0142 | Краска масляная МА-0115, мумия, сурик железный |  |  |  | кг | 0.04 | 0 | 0 | 79.88 | 1.77 | 141.39 |  | 0 | [23 empty] | Краска масляная МА-0115, мумия, сурик железный
|  | Итого прямые затраты |  |  |  | 12: 2738.35 | [25 empty] | Итого прямые затраты
12.1 | 421/пр_2020_п.75_пп.а | Вспомогательные ненормируемые материальные ресурсы |  |  |  | 4: %; 5: 2; 7: 2; 11: 0.6; 12: 31.63 | [29 empty] | Вспомогательные ненормируемые материальные ресурсы
|  | ФОТ |  |  |  | 12: 2044.85 | [26 empty] | ФОТ
| Пр/812-049.3-1 | НР Электротехнические установки на других объектах |  |  |  | 4: %; 5: 97; 7: 97; 12: 1983.5 | [26 empty] | НР Электротехнические установки на других объектах
| Пр/774-049.3 | СП Электротехнические установки на других объектах |  |  |  | 4: %; 5: 51; 7: 51; 12: 1042.87 | [26 empty] | СП Электротехнические установки на других объектах
|  | Всего по позиции |  |  |  | 10: 2898.18; 12: 5796.35 | [27 empty] | Всего по позиции
13 | ГЭСНм08-03-575-01 | Демонтаж. Прибор или аппарат (источник бесперебойного питания и АБ) |  |  |  | 4: шт; 5: 8; 6: 1; 7: 8 | [21 empty] | Демонтаж. Прибор или аппарат (источник бесперебойного питания и АБ)
| 648/пр_2022_п.145_т.3_стр.1_стб.3 | Демонтаж оборудования, пригодного для дальнейшего использования, со снятием с места установки, необходимой (частичной) разборкой и консервированием с целью длительного или кратковременного хранения ОЗП=0,7; ЭМ=0,7 к расх.; ЗПМ=0,7; МАТ=0 к расх.; ТЗ=0,7; ТЗМ=0,7 | [40 empty] | Демонтаж оборудования, пригодного для дальнейшего использования, со снятием с места установки, необходимой (частичной) разборкой и консервированием с целью длительного или кратковременного хранения ОЗП=0,7; ЭМ=0,7 к расх.; ЗПМ=0,7; МАТ=0 к расх.; ТЗ=0,7; ТЗМ=0,7
| 1 | ОТ(ЗТ) |  |  |  | 4: чел.-ч; 7: 5.768; 12: 3690.25 | [22 empty] | ОТ(ЗТ)
| 1-100-42 | Средний разряд работы 4,2 |  |  |  | чел.-ч | 1.03 | 0.7 | 5.768 |  |  | 639.78 |  | 3690.25 | [23 empty] | Средний разряд работы 4,2
| 4 | М |  |  |  | 12: 0 | [22 empty] | М
| 01.7.15.03-0042 | Болты с гайками и шайбами строительные |  |  |  | кг | 0.02 | 0 | 0 | 174.93 | 1.38 | 241.4 |  | 0 | [23 empty] | Болты с гайками и шайбами строительные
|  | Итого прямые затраты |  |  |  | 12: 3690.25 | [25 empty] | Итого прямые затраты
13.1 | 421/пр_2020_п.75_пп.а | Вспомогательные ненормируемые материальные ресурсы |  |  |  | 4: %; 5: 2; 7: 2; 11: 0.7; 12: 73.81 | [29 empty] | Вспомогательные ненормируемые материальные ресурсы
|  | ФОТ |  |  |  | 12: 3690.25 | [26 empty] | ФОТ
| Пр/812-049.3-1 | НР Электротехнические установки на других объектах |  |  |  | 4: %; 5: 97; 7: 97; 12: 3579.54 | [26 empty] | НР Электротехнические установки на других объектах
| Пр/774-049.3 | СП Электротехнические установки на других объектах |  |  |  | 4: %; 5: 51; 7: 51; 12: 1882.03 | [26 empty] | СП Электротехнические установки на других объектах
|  | Всего по позиции |  |  |  | 10: 1153.2; 12: 9225.63 | [27 empty] | Всего по позиции
14 | ГЭСНм08-02-397-01 | Демонтаж. Профиль перфорированный монтажный длиной 2 м применительно для ДИН-рейки |  |  |  | 4: 100 м; 5: 0.02; 6: 1; 7: 0.02 | [21 empty] | Демонтаж. Профиль перфорированный монтажный длиной 2 м применительно для ДИН-рейки
| 648/пр_2022_п.144_т.2_стр.5_стб.3 | Демонтаж (разборка) сетей инженерно-технического обеспечения ОЗП=0,6; ЭМ=0,6 к расх.; ЗПМ=0,6; МАТ=0 к расх.; ТЗ=0,6; ТЗМ=0,6 | [40 empty] | Демонтаж (разборка) сетей инженерно-технического обеспечения ОЗП=0,6; ЭМ=0,6 к расх.; ЗПМ=0,6; МАТ=0 к расх.; ТЗ=0,6; ТЗМ=0,6
| 1 | ОТ(ЗТ) |  |  |  | 4: чел.-ч; 7: 0.10272; 12: 62.38 | [22 empty] | ОТ(ЗТ)
| 1-100-38 | Средний разряд работы 3,8 |  |  |  | чел.-ч | 8.56 | 0.6 | 0.10272 |  |  | 607.33 |  | 62.38 | [23 empty] | Средний разряд работы 3,8
| 2 | ЭМ |  |  |  | 12: 7.46 | [22 empty] | ЭМ
|  | ОТм(ЗТм) |  |  |  | 4: чел.-ч; 7: 0.02724; 12: 17.18 | [22 empty] | ОТм(ЗТм)
| 91.05.05-015 | Краны на автомобильном ходу, грузоподъемность 16 т |  |  |  | маш.-ч | 0.1 | 0.6 | 0.0012 |  |  | 1966.65 |  | 2.36 | [23 empty] | Краны на автомобильном ходу, грузоподъемность 16 т
| 4-100-060 | ОТм(Зтм) Средний разряд машинистов 6 |  |  |  | чел.-ч | 0.1 | 0.6 | 0.0012 |  |  | 834.5 |  | 1 | [24 empty] | ОТм(Зтм) Средний разряд машинистов 6
| 91.06.06-042 | Подъемники гидравлические, высота подъема 10 м |  |  |  | маш.-ч | 2.07 | 0.6 | 0.02484 | 104.99 | 1.34 | 140.69 |  | 3.49 | [23 empty] | Подъемники гидравлические, высота подъема 10 м
| 4-100-040 | ОТм(Зтм) Средний разряд машинистов 4 |  |  |  | чел.-ч | 2.07 | 0.6 | 0.02484 |  |  | 621.24 |  | 15.43 | [24 empty] | ОТм(Зтм) Средний разряд машинистов 4
| 91.14.02-001 | Автомобили бортовые, грузоподъемность до 5 т |  |  |  | маш.-ч | 0.1 | 0.6 | 0.0012 |  |  | 805.34 |  | 0.97 | [23 empty] | Автомобили бортовые, грузоподъемность до 5 т
| 4-100-040 | ОТм(Зтм) Средний разряд машинистов 4 |  |  |  | чел.-ч | 0.1 | 0.6 | 0.0012 |  |  | 621.24 |  | 0.75 | [24 empty] | ОТм(Зтм) Средний разряд машинистов 4
| 91.17.04-233 | Аппараты сварочные для ручной дуговой сварки, сварочный ток до 350 А |  |  |  | маш.-ч | 1.93 | 0.6 | 0.02316 |  |  | 27.72 |  | 0.64 | [23 empty] | Аппараты сварочные для ручной дуговой сварки, сварочный ток до 350 А
| 4 | М |  |  |  | 12: 0 | [22 empty] | М
| 01.7.03.04-0001 | Электроэнергия |  |  |  | кВт-ч | 0.2832 | 0 | 0 |  |  | 5.96 |  | 0 | [23 empty] | Электроэнергия
| 01.7.11.07-0227 | Электроды сварочные для сварки низколегированных и углеродистых сталей УОНИ 13/45, Э42А, диаметр 4-5 мм |  |  |  | кг | 2.14 | 0 | 0 | 155.63 | 1.22 | 189.87 |  | 0 | [23 empty] | Электроды сварочные для сварки низколегированных и углеродистых сталей УОНИ 13/45, Э42А, диаметр 4-5 мм
| 01.7.15.03-0042 | Болты с гайками и шайбами строительные |  |  |  | кг | 1.25 | 0 | 0 | 174.93 | 1.38 | 241.4 |  | 0 | [23 empty] | Болты с гайками и шайбами строительные
| 01.7.15.07-0014 | Дюбели распорные полипропиленовые |  |  |  | 100 шт | 0.3 | 0 | 0 | 41.71 | 1.43 | 59.65 |  | 0 | [23 empty] | Дюбели распорные полипропиленовые
| 20.1.02.14-0001 | Серьга КС-095 |  |  |  | шт | 30 | 0 | 0 | 159.13 | 1.52 | 241.88 |  | 0 | [23 empty] | Серьга КС-095
| 20.2.09.13-0011 | Муфты |  |  |  | шт | 6 | 0 | 0 | 425.18 | 1.52 | 646.27 |  | 0 | [23 empty] | Муфты
|  | Итого прямые затраты |  |  |  | 12: 87.02 | [25 empty] | Итого прямые затраты
14.1 | 421/пр_2020_п.75_пп.а | Вспомогательные ненормируемые материальные ресурсы |  |  |  | 4: %; 5: 2; 7: 2; 11: 0.6; 12: 1.25 | [29 empty] | Вспомогательные ненормируемые материальные ресурсы
|  | ФОТ |  |  |  | 12: 79.56 | [26 empty] | ФОТ
| Пр/812-049.3-1 | НР Электротехнические установки на других объектах |  |  |  | 4: %; 5: 97; 7: 97; 12: 77.17 | [26 empty] | НР Электротехнические установки на других объектах
| Пр/774-049.3 | СП Электротехнические установки на других объектах |  |  |  | 4: %; 5: 51; 7: 51; 12: 40.58 | [26 empty] | СП Электротехнические установки на других объектах
|  | Всего по позиции |  |  |  | 10: 10301; 12: 206.02 | [27 empty] | Всего по позиции
15 | ГЭСНм08-03-573-04 | Демонтаж. Шкаф (пульт) управления навесной, высота, ширина и глубина: до 600х600х350 мм | [33 empty] | Демонтаж. Шкаф (пульт) управления навесной, высота, ширина и глубина: до 600х600х350 мм | bar: 4 to 7
| 648/пр_2022_п.144_т.2_стр.5_стб.3 | Демонтаж (разборка) сетей инженерно-технического обеспечения ОЗП=0,6; ЭМ=0,6 к расх.; ЗПМ=0,6; МАТ=0 к расх.; ТЗ=0,6; ТЗМ=0,6 | [40 empty] | Демонтаж (разборка) сетей инженерно-технического обеспечения ОЗП=0,6; ЭМ=0,6 к расх.; ЗПМ=0,6; МАТ=0 к расх.; ТЗ=0,6; ТЗМ=0,6
| 1 | ОТ(ЗТ) |  |  |  | 4: чел.-ч; 7: 1.236; 12: 790.77 | [22 empty] | ОТ(ЗТ)
| 1-100-42 | Средний разряд работы 4,2 |  |  |  | чел.-ч | 2.06 | 0.6 | 1.236 |  |  | 639.78 |  | 790.77 | [23 empty] | Средний разряд работы 4,2
| 2 | ЭМ |  |  |  | 12: 169.14 | [22 empty] | ЭМ
|  | ОТм(ЗТм) |  |  |  | 4: чел.-ч; 7: 0.186; 12: 123.22 | [22 empty] | ОТм(ЗТм)
| 91.04.01-041 | Молотки бурильные легкие при работе от передвижных компрессорных установок |  |  |  | маш.-ч | 0.19 | 0.6 | 0.114 | 10.23 | 1.52 | 15.55 |  | 1.77 | [23 empty] | Молотки бурильные легкие при работе от передвижных компрессорных установок
| 91.05.05-015 | Краны на автомобильном ходу, грузоподъемность 16 т |  |  |  | маш.-ч | 0.06 | 0.6 | 0.036 |  |  | 1966.65 |  | 70.8 | [23 empty] | Краны на автомобильном ходу, грузоподъемность 16 т
| 4-100-060 | ОТм(Зтм) Средний разряд машинистов 6 |  |  |  | чел.-ч | 0.06 | 0.6 | 0.036 |  |  | 834.5 |  | 30.04 | [24 empty] | ОТм(Зтм) Средний разряд машинистов 6
| 91.14.02-001 | Автомобили бортовые, грузоподъемность до 5 т |  |  |  | маш.-ч | 0.06 | 0.6 | 0.036 |  |  | 805.34 |  | 28.99 | [23 empty] | Автомобили бортовые, грузоподъемность до 5 т
| 4-100-040 | ОТм(Зтм) Средний разряд машинистов 4 |  |  |  | чел.-ч | 0.06 | 0.6 | 0.036 |  |  | 621.24 |  | 22.36 | [24 empty] | ОТм(Зтм) Средний разряд машинистов 4
| 91.17.04-233 | Аппараты сварочные для ручной дуговой сварки, сварочный ток до 350 А |  |  |  | маш.-ч | 0.61 | 0.6 | 0.366 |  |  | 27.72 |  | 10.15 | [23 empty] | Аппараты сварочные для ручной дуговой сварки, сварочный ток до 350 А
| 91.18.01-007 | Компрессоры винтовые передвижные с двигателем внутреннего сгорания, давление до 0,7 МПа (7 атм), производительность до 5,4 м3/мин |  |  |  | маш.-ч | 0.19 | 0.6 | 0.114 |  |  | 503.76 |  | 57.43 | [23 empty] | Компрессоры винтовые передвижные с двигателем внутреннего сгорания, давление до 0,7 МПа (7 атм), производительность до 5,4 м3/мин
| 4-100-040 | ОТм(Зтм) Средний разряд машинистов 4 |  |  |  | чел.-ч | 0.19 | 0.6 | 0.114 |  |  | 621.24 |  | 70.82 | [24 empty] | ОТм(Зтм) Средний разряд машинистов 4
| 4 | М |  |  |  | 12: 0 | [22 empty] | М
| 01.7.11.07-0227 | Электроды сварочные для сварки низколегированных и углеродистых сталей УОНИ 13/45, Э42А, диаметр 4-5 мм |  |  |  | кг | 0.1 | 0 | 0 | 155.63 | 1.22 | 189.87 |  | 0 | [23 empty] | Электроды сварочные для сварки низколегированных и углеродистых сталей УОНИ 13/45, Э42А, диаметр 4-5 мм
| 01.7.15.03-0042 | Болты с гайками и шайбами строительные |  |  |  | кг | 0.1 | 0 | 0 | 174.93 | 1.38 | 241.4 |  | 0 | [23 empty] | Болты с гайками и шайбами строительные
| 14.4.02.04-0142 | Краска масляная МА-0115, мумия, сурик железный |  |  |  | кг | 0.02 | 0 | 0 | 79.88 | 1.77 | 141.39 |  | 0 | [23 empty] | Краска масляная МА-0115, мумия, сурик железный
|  | Итого прямые затраты |  |  |  | 12: 1083.13 | [25 empty] | Итого прямые затраты
15.1 | 421/пр_2020_п.75_пп.а | Вспомогательные ненормируемые материальные ресурсы |  |  |  | 4: %; 5: 2; 7: 2; 11: 0.6; 12: 15.82 | [29 empty] | Вспомогательные ненормируемые материальные ресурсы
|  | ФОТ |  |  |  | 12: 913.99 | [26 empty] | ФОТ
| Пр/812-049.3-1 | НР Электротехнические установки на других объектах |  |  |  | 4: %; 5: 97; 7: 97; 12: 886.57 | [26 empty] | НР Электротехнические установки на других объектах
| Пр/774-049.3 | СП Электротехнические установки на других объектах |  |  |  | 4: %; 5: 51; 7: 51; 12: 466.13 | [26 empty] | СП Электротехнические установки на других объектах
|  | Всего по позиции |  |  |  | 10: 2451.65; 12: 2451.65 | [27 empty] | Всего по позиции
16 | ГЭСНм11-05-001-01 | Демонтаж. Механизм исполнительный, масса: до 20 кг | [33 empty] | Демонтаж. Механизм исполнительный, масса: до 20 кг | bar: 4 to 7
| 648/пр_2022_п.145_т.3_стр.1_стб.3 | Демонтаж оборудования, пригодного для дальнейшего использования, со снятием с места установки, необходимой (частичной) разборкой и консервированием с целью длительного или кратковременного хранения ОЗП=0,7; ЭМ=0,7 к расх.; ЗПМ=0,7; МАТ=0 к расх.; ТЗ=0,7; ТЗМ=0,7 | [40 empty] | Демонтаж оборудования, пригодного для дальнейшего использования, со снятием с места установки, необходимой (частичной) разборкой и консервированием с целью длительного или кратковременного хранения ОЗП=0,7; ЭМ=0,7 к расх.; ЗПМ=0,7; МАТ=0 к расх.; ТЗ=0,7; ТЗМ=0,7
| 1 | ОТ(ЗТ) |  |  |  | 4: чел.-ч; 7: 0.364; 12: 200.82 | [22 empty] | ОТ(ЗТ)
| 1-100-30 | Средний разряд работы 3,0 |  |  |  | чел.-ч | 0.52 | 0.7 | 0.364 |  |  | 551.7 |  | 200.82 | [23 empty] | Средний разряд работы 3,0
| 2 | ЭМ |  |  |  | 12: 357.56 | [22 empty] | ЭМ
|  | ОТм(ЗТм) |  |  |  | 4: чел.-ч; 7: 0.154; 12: 125.53 | [22 empty] | ОТм(ЗТм)
| 91.06.09-001 | Подъемники телескопические самоходные, рабочая высота 26 м, грузоподъемность 250 кг |  |  |  | маш.-ч | 0.2 | 0.7 | 0.14 | 1472.34 | 1.68 | 2473.53 |  | 346.29 | [23 empty] | Подъемники телескопические самоходные, рабочая высота 26 м, грузоподъемность 250 кг
| 4-100-060 | ОТм(Зтм) Средний разряд машинистов 6 |  |  |  | чел.-ч | 0.2 | 0.7 | 0.14 |  |  | 834.5 |  | 116.83 | [24 empty] | ОТм(Зтм) Средний разряд машинистов 6
| 91.14.02-001 | Автомобили бортовые, грузоподъемность до 5 т |  |  |  | маш.-ч | 0.02 | 0.7 | 0.014 |  |  | 805.34 |  | 11.27 | [23 empty] | Автомобили бортовые, грузоподъемность до 5 т
| 4-100-040 | ОТм(Зтм) Средний разряд машинистов 4 |  |  |  | чел.-ч | 0.02 | 0.7 | 0.014 |  |  | 621.24 |  | 8.7 | [24 empty] | ОТм(Зтм) Средний разряд машинистов 4
| 4 | М |  |  |  | 12: 0 | [22 empty] | М
| 01.7.15.03-0034 | Болты стальные оцинкованные с шестигранной головкой и оцинкованной шестигранной гайкой, диаметр резьбы болта и гайки М12, длина болта 20-160 мм |  |  |  | кг | 0.32 | 0 | 0 | 154.5 | 1.38 | 213.21 |  | 0 | [23 empty] | Болты стальные оцинкованные с шестигранной головкой и оцинкованной шестигранной гайкой, диаметр резьбы болта и гайки М12, длина болта 20-160 мм
|  | Итого прямые затраты |  |  |  | 12: 683.91 | [25 empty] | Итого прямые затраты
16.1 | 421/пр_2020_п.75_пп.а | Вспомогательные ненормируемые материальные ресурсы |  |  |  | 4: %; 5: 2; 7: 2; 11: 0.7; 12: 4.02 | [29 empty] | Вспомогательные ненормируемые материальные ресурсы
|  | ФОТ |  |  |  | 12: 326.35 | [26 empty] | ФОТ
| Пр/812-053.0-1 | НР Приборы, средства автоматизации и вычислительной техники |  |  |  | 4: %; 5: 90; 7: 90; 12: 293.72 | [26 empty] | НР Приборы, средства автоматизации и вычислительной техники
| Пр/774-053.0 | СП Приборы, средства автоматизации и вычислительной техники |  |  |  | 4: %; 5: 46; 7: 46; 12: 150.12 | [26 empty] | СП Приборы, средства автоматизации и вычислительной техники
|  | Всего по позиции |  |  |  | 10: 1131.77; 12: 1131.77 | [27 empty] | Всего по позиции
17 | ГЭСНр67-01-003-01 | Демонтаж кабеля |  |  |  | 4: 100 м; 5: 115.14; 6: 1; 7: 115.14 | [21 empty] | Демонтаж кабеля
| 1 | ОТ(ЗТ) |  |  |  | 4: чел.-ч; 7: 1109.9496; 12: 560890.83 | [22 empty] | ОТ(ЗТ)
| 1-100-20 | Средний разряд работы 2,0 |  |  |  | 4: чел.-ч; 5: 9.64; 7: 1109.9496; 10: 505.33; 12: 560890.83 | [23 empty] | Средний разряд работы 2,0
| 2 | ЭМ |  |  |  | 12: 70.04 | [22 empty] | ЭМ
|  | ОТм(ЗТм) |  |  |  | 4: чел.-ч; 7: 1.1514; 12: 635.23 | [22 empty] | ОТм(ЗТм)
| 91.06.06-048 | Подъемники одномачтовые, грузоподъемность до 500 кг, высота подъема 45 м |  |  |  | маш.-ч | 0.01 |  | 1.1514 | 37.32 | 1.63 | 60.83 |  | 70.04 | [23 empty] | Подъемники одномачтовые, грузоподъемность до 500 кг, высота подъема 45 м
| 4-100-030 | ОТм(Зтм) Средний разряд машинистов 3 |  |  |  | 4: чел.-ч; 5: 0.01; 7: 1.1514; 10: 551.7; 12: 635.23 | [24 empty] | ОТм(Зтм) Средний разряд машинистов 3
|  | Итого прямые затраты |  |  |  | 12: 561596.1 | [25 empty] | Итого прямые затраты
|  | ФОТ |  |  |  | 12: 561526.06 | [26 empty] | ФОТ
| Пр/812-101.0-1 | НР Электромонтажные работы (ремонтно-строительные) |  |  |  | 4: %; 5: 91; 7: 91; 12: 510988.71 | [26 empty] | НР Электромонтажные работы (ремонтно-строительные)
| Пр/774-101.0 | СП Электромонтажные работы (ремонтно-строительные) |  |  |  | 4: %; 5: 48; 7: 48; 12: 269532.51 | [26 empty] | СП Электромонтажные работы (ремонтно-строительные)
|  | Всего по позиции |  |  |  | 10: 11656.39; 12: 1342117.32 | [27 empty] | Всего по позиции
18 | ГЭСНм08-03-575-01 | Демонтаж. Прибор или аппарат (извещатель ручной адресный) |  |  |  | 4: шт; 5: 17; 6: 1; 7: 17 | [21 empty] | Демонтаж. Прибор или аппарат (извещатель ручной адресный)
| 648/пр_2022_п.145_т.3_стр.1_стб.3 | Демонтаж оборудования, пригодного для дальнейшего использования, со снятием с места установки, необходимой (частичной) разборкой и консервированием с целью длительного или кратковременного хранения ОЗП=0,7; ЭМ=0,7 к расх.; ЗПМ=0,7; МАТ=0 к расх.; ТЗ=0,7; ТЗМ=0,7 | [40 empty] | Демонтаж оборудования, пригодного для дальнейшего использования, со снятием с места установки, необходимой (частичной) разборкой и консервированием с целью длительного или кратковременного хранения ОЗП=0,7; ЭМ=0,7 к расх.; ЗПМ=0,7; МАТ=0 к расх.; ТЗ=0,7; ТЗМ=0,7
| 1 | ОТ(ЗТ) |  |  |  | 4: чел.-ч; 7: 12.257; 12: 7841.78 | [22 empty] | ОТ(ЗТ)
| 1-100-42 | Средний разряд работы 4,2 |  |  |  | чел.-ч | 1.03 | 0.7 | 12.257 |  |  | 639.78 |  | 7841.78 | [23 empty] | Средний разряд работы 4,2
| 4 | М |  |  |  | 12: 0 | [22 empty] | М
| 01.7.15.03-0042 | Болты с гайками и шайбами строительные |  |  |  | кг | 0.02 | 0 | 0 | 174.93 | 1.38 | 241.4 |  | 0 | [23 empty] | Болты с гайками и шайбами строительные
|  | Итого прямые затраты |  |  |  | 12: 7841.78 | [25 empty] | Итого прямые затраты
18.1 | 421/пр_2020_п.75_пп.а | Вспомогательные ненормируемые материальные ресурсы |  |  |  | 4: %; 5: 2; 7: 2; 11: 0.7; 12: 156.84 | [29 empty] | Вспомогательные ненормируемые материальные ресурсы
|  | ФОТ |  |  |  | 12: 7841.78 | [26 empty] | ФОТ
| Пр/812-049.3-1 | НР Электротехнические установки на других объектах |  |  |  | 4: %; 5: 97; 7: 97; 12: 7606.53 | [26 empty] | НР Электротехнические установки на других объектах
| Пр/774-049.3 | СП Электротехнические установки на других объектах |  |  |  | 4: %; 5: 51; 7: 51; 12: 3999.31 | [26 empty] | СП Электротехнические установки на других объектах
|  | Всего по позиции |  |  |  | 10: 1153.2; 12: 19604.46 | [27 empty] | Всего по позиции
19 | ГЭСНм10-08-002-02 | Демонтаж. Извещатель ПС автоматический: дымовой, фотоэлектрический, радиоизотопный, световой в нормальном исполнении |  |  |  | 4: шт; 5: 63; 6: 1; 7: 63 | [21 empty] | Демонтаж. Извещатель ПС автоматический: дымовой, фотоэлектрический, радиоизотопный, световой в нормальном исполнении
| 648/пр_2022_п.145_т.3_стр.1_стб.3 | Демонтаж оборудования, пригодного для дальнейшего использования, со снятием с места установки, необходимой (частичной) разборкой и консервированием с целью длительного или кратковременного хранения ОЗП=0,7; ЭМ=0,7 к расх.; ЗПМ=0,7; МАТ=0 к расх.; ТЗ=0,7; ТЗМ=0,7 | [40 empty] | Демонтаж оборудования, пригодного для дальнейшего использования, со снятием с места установки, необходимой (частичной) разборкой и консервированием с целью длительного или кратковременного хранения ОЗП=0,7; ЭМ=0,7 к расх.; ЗПМ=0,7; МАТ=0 к расх.; ТЗ=0,7; ТЗМ=0,7
| 1 | ОТ(ЗТ) |  |  |  | 4: чел.-ч; 7: 74.088; 12: 46026.43 | [22 empty] | ОТ(ЗТ)
| 1-100-40 | Средний разряд работы 4,0 |  |  |  | чел.-ч | 1.68 | 0.7 | 74.088 |  |  | 621.24 |  | 46026.43 | [23 empty] | Средний разряд работы 4,0
| 4 | М |  |  |  | 12: 0 | [22 empty] | М
| 01.3.05.17-0002 | Канифоль сосновая |  |  |  | кг | 0.0005 | 0 | 0 | 284.15 | 1.91 | 542.73 |  | 0 | [23 empty] | Канифоль сосновая
| 01.7.03.04-0001 | Электроэнергия |  |  |  | кВт-ч | 0.0832 | 0 | 0 |  |  | 5.96 |  | 0 | [23 empty] | Электроэнергия
| 01.7.15.07-0012 | Дюбели пластмассовые с шурупами, диаметр 12 мм, длина 70 мм, диаметр шурупа 8 мм, длина шурупа 70 мм |  |  |  | 100 шт | 0.025 | 0 | 0 | 978.09 | 1.43 | 1398.67 |  | 0 | [23 empty] | Дюбели пластмассовые с шурупами, диаметр 12 мм, длина 70 мм, диаметр шурупа 8 мм, длина шурупа 70 мм
| 03.1.01.01-0002 | Гипс строительный Г-3 |  |  |  | т | 1e-05 | 0 | 0 | 4338.27 | 2.14 | 9283.9 |  | 0 | [23 empty] | Гипс строительный Г-3
| 10.3.02.03-0012 | Припои оловянно-свинцовые бессурьмянистые, марка ПОС40 |  |  |  | кг | 0.01 | 0 | 0 | 899.56 | 1.47 | 1322.35 |  | 0 | [23 empty] | Припои оловянно-свинцовые бессурьмянистые, марка ПОС40
|  | Итого прямые затраты |  |  |  | 12: 46026.43 | [25 empty] | Итого прямые затраты
19.1 | 421/пр_2020_п.75_пп.а | Вспомогательные ненормируемые материальные ресурсы |  |  |  | 4: %; 5: 2; 7: 2; 11: 0.7; 12: 920.53 | [29 empty] | Вспомогательные ненормируемые материальные ресурсы
|  | ФОТ |  |  |  | 12: 46026.43 | [26 empty] | ФОТ
| Пр/812-051.1-1 | НР Прокладка и монтаж сетей связи |  |  |  | 4: %; 5: 90; 7: 90; 12: 41423.79 | [26 empty] | НР Прокладка и монтаж сетей связи
| Пр/774-051.1 | СП Прокладка и монтаж сетей связи |  |  |  | 4: %; 5: 46; 7: 46; 12: 21172.16 | [26 empty] | СП Прокладка и монтаж сетей связи
|  | Всего по позиции |  |  |  | 10: 1738.78; 12: 109542.91 | [27 empty] | Всего по позиции
20 | ГЭСНм10-08-002-01 | Демонтаж.Извещатель ПС автоматический: тепловой электро-контактный, магнитоконтактный в нормальном исполнении |  |  |  | 4: шт; 5: 143; 6: 1; 7: 143 | [21 empty] | Демонтаж.Извещатель ПС автоматический: тепловой электро-контактный, магнитоконтактный в нормальном исполнении
| 648/пр_2022_п.145_т.3_стр.1_стб.3 | Демонтаж оборудования, пригодного для дальнейшего использования, со снятием с места установки, необходимой (частичной) разборкой и консервированием с целью длительного или кратковременного хранения ОЗП=0,7; ЭМ=0,7 к расх.; ЗПМ=0,7; МАТ=0 к расх.; ТЗ=0,7; ТЗМ=0,7 | [40 empty] | Демонтаж оборудования, пригодного для дальнейшего использования, со снятием с места установки, необходимой (частичной) разборкой и консервированием с целью длительного или кратковременного хранения ОЗП=0,7; ЭМ=0,7 к расх.; ЗПМ=0,7; МАТ=0 к расх.; ТЗ=0,7; ТЗМ=0,7
| 1 | ОТ(ЗТ) |  |  |  | 4: чел.-ч; 7: 84.084; 12: 52236.34 | [22 empty] | ОТ(ЗТ)
| 1-100-40 | Средний разряд работы 4,0 |  |  |  | чел.-ч | 0.84 | 0.7 | 84.084 |  |  | 621.24 |  | 52236.34 | [23 empty] | Средний разряд работы 4,0
| 4 | М |  |  |  | 12: 0 | [22 empty] | М
| 01.3.05.17-0002 | Канифоль сосновая |  |  |  | кг | 0.0002 | 0 | 0 | 284.15 | 1.91 | 542.73 |  | 0 | [23 empty] | Канифоль сосновая
| 01.7.03.04-0001 | Электроэнергия |  |  |  | кВт-ч | 0.0312 | 0 | 0 |  |  | 5.96 |  | 0 | [23 empty] | Электроэнергия
| 01.7.15.07-0012 | Дюбели пластмассовые с шурупами, диаметр 12 мм, длина 70 мм, диаметр шурупа 8 мм, длина шурупа 70 мм |  |  |  | 100 шт | 0.01 | 0 | 0 | 978.09 | 1.43 | 1398.67 |  | 0 | [23 empty] | Дюбели пластмассовые с шурупами, диаметр 12 мм, длина 70 мм, диаметр шурупа 8 мм, длина шурупа 70 мм
| 03.1.01.01-0002 | Гипс строительный Г-3 |  |  |  | т | 1e-05 | 0 | 0 | 4338.27 | 2.14 | 9283.9 |  | 0 | [23 empty] | Гипс строительный Г-3
| 10.3.02.03-0012 | Припои оловянно-свинцовые бессурьмянистые, марка ПОС40 |  |  |  | кг | 0.002 | 0 | 0 | 899.56 | 1.47 | 1322.35 |  | 0 | [23 empty] | Припои оловянно-свинцовые бессурьмянистые, марка ПОС40
| 14.1.04.02-0002 | Клей, марка 88-СА |  |  |  | кг | 0.005 | 0 | 0 | 303.48 | 1.59 | 482.53 |  | 0 | [23 empty] | Клей, марка 88-СА
|  | Итого прямые затраты |  |  |  | 12: 52236.34 | [25 empty] | Итого прямые затраты
20.1 | 421/пр_2020_п.75_пп.а | Вспомогательные ненормируемые материальные ресурсы |  |  |  | 4: %; 5: 2; 7: 2; 11: 0.7; 12: 1044.73 | [29 empty] | Вспомогательные ненормируемые материальные ресурсы
|  | ФОТ |  |  |  | 12: 52236.34 | [26 empty] | ФОТ
| Пр/812-051.1-1 | НР Прокладка и монтаж сетей связи |  |  |  | 4: %; 5: 90; 7: 90; 12: 47012.71 | [26 empty] | НР Прокладка и монтаж сетей связи
| Пр/774-051.1 | СП Прокладка и монтаж сетей связи |  |  |  | 4: %; 5: 46; 7: 46; 12: 24028.72 | [26 empty] | СП Прокладка и монтаж сетей связи
|  | Всего по позиции |  |  |  | 10: 869.39; 12: 124322.5 | [27 empty] | Всего по позиции
21 | ГЭСНм08-03-593-10 | Демонтаж. Световые настенные указатели |  |  |  | 4: 100 шт; 5: 0.41; 6: 1; 7: 0.41 | [21 empty] | Демонтаж. Световые настенные указатели
| 648/пр_2022_п.145_т.3_стр.1_стб.3 | Демонтаж оборудования, пригодного для дальнейшего использования, со снятием с места установки, необходимой (частичной) разборкой и консервированием с целью длительного или кратковременного хранения ОЗП=0,7; ЭМ=0,7 к расх.; ЗПМ=0,7; МАТ=0 к расх.; ТЗ=0,7; ТЗМ=0,7 | [40 empty] | Демонтаж оборудования, пригодного для дальнейшего использования, со снятием с места установки, необходимой (частичной) разборкой и консервированием с целью длительного или кратковременного хранения ОЗП=0,7; ЭМ=0,7 к расх.; ЗПМ=0,7; МАТ=0 к расх.; ТЗ=0,7; ТЗМ=0,7
| 1 | ОТ(ЗТ) |  |  |  | 4: чел.-ч; 7: 22.5467; 12: 14424.94 | [22 empty] | ОТ(ЗТ)
| 1-100-42 | Средний разряд работы 4,2 |  |  |  | чел.-ч | 78.56 | 0.7 | 22.5467 |  |  | 639.78 |  | 14424.94 | [23 empty] | Средний разряд работы 4,2
| 2 | ЭМ |  |  |  | 12: 159.12 | [22 empty] | ЭМ
|  | ОТм(ЗТм) |  |  |  | 4: чел.-ч; 7: 0.1148; 12: 83.56 | [22 empty] | ОТм(ЗТм)
| 91.05.05-015 | Краны на автомобильном ходу, грузоподъемность 16 т |  |  |  | маш.-ч | 0.2 | 0.7 | 0.0574 |  |  | 1966.65 |  | 112.89 | [23 empty] | Краны на автомобильном ходу, грузоподъемность 16 т
| 4-100-060 | ОТм(Зтм) Средний разряд машинистов 6 |  |  |  | чел.-ч | 0.2 | 0.7 | 0.0574 |  |  | 834.5 |  | 47.9 | [24 empty] | ОТм(Зтм) Средний разряд машинистов 6
| 91.14.02-001 | Автомобили бортовые, грузоподъемность до 5 т |  |  |  | маш.-ч | 0.2 | 0.7 | 0.0574 |  |  | 805.34 |  | 46.23 | [23 empty] | Автомобили бортовые, грузоподъемность до 5 т
| 4-100-040 | ОТм(Зтм) Средний разряд машинистов 4 |  |  |  | чел.-ч | 0.2 | 0.7 | 0.0574 |  |  | 621.24 |  | 35.66 | [24 empty] | ОТм(Зтм) Средний разряд машинистов 4
| 4 | М |  |  |  | 12: 0 | [22 empty] | М
| 01.7.06.05-0041 | Ленты изоляционные хлопчатобумажные прорезиненные для электромонтажных и ремонтных работ, цвет черный, ширина 20 мм, толщина 0,35 мм |  |  |  | м | 17.5 | 0 | 0 | 5.87 | 1.13 | 6.63 |  | 0 | [23 empty] | Ленты изоляционные хлопчатобумажные прорезиненные для электромонтажных и ремонтных работ, цвет черный, ширина 20 мм, толщина 0,35 мм
| 01.7.15.07-0014 | Дюбели распорные полипропиленовые |  |  |  | 100 шт | 4.08 | 0 | 0 | 41.71 | 1.43 | 59.65 |  | 0 | [23 empty] | Дюбели распорные полипропиленовые
| 21.2.01.02-0141 | Провод неизолированный для воздушных линий электропередачи М 4 |  |  |  | т | 0.00153 | 0 | 0 | 948687.13 | 1.19 | 1128937.68 |  | 0 | [23 empty] | Провод неизолированный для воздушных линий электропередачи М 4
|  | Итого прямые затраты |  |  |  | 12: 14667.62 | [25 empty] | Итого прямые затраты
21.1 | 421/пр_2020_п.75_пп.а | Вспомогательные ненормируемые материальные ресурсы |  |  |  | 4: %; 5: 2; 7: 2; 11: 0.7; 12: 288.5 | [29 empty] | Вспомогательные ненормируемые материальные ресурсы
|  | ФОТ |  |  |  | 12: 14508.5 | [26 empty] | ФОТ
| Пр/812-049.3-1 | НР Электротехнические установки на других объектах |  |  |  | 4: %; 5: 97; 7: 97; 12: 14073.25 | [26 empty] | НР Электротехнические установки на других объектах
| Пр/774-049.3 | СП Электротехнические установки на других объектах |  |  |  | 4: %; 5: 51; 7: 51; 12: 7399.34 | [26 empty] | СП Электротехнические установки на других объектах
|  | Всего по позиции |  |  |  | 10: 88850.51; 12: 36428.71 | [27 empty] | Всего по позиции
22 | ГЭСНм10-04-101-07 | Демонтаж.Громкоговоритель или звуковая колонка: в помещении |  |  |  | 4: шт; 5: 13; 6: 1; 7: 13 | [21 empty] | Демонтаж.Громкоговоритель или звуковая колонка: в помещении
| 648/пр_2022_п.145_т.3_стр.1_стб.3 | Демонтаж оборудования, пригодного для дальнейшего использования, со снятием с места установки, необходимой (частичной) разборкой и консервированием с целью длительного или кратковременного хранения ОЗП=0,7; ЭМ=0,7 к расх.; ЗПМ=0,7; МАТ=0 к расх.; ТЗ=0,7; ТЗМ=0,7 | [40 empty] | Демонтаж оборудования, пригодного для дальнейшего использования, со снятием с места установки, необходимой (частичной) разборкой и консервированием с целью длительного или кратковременного хранения ОЗП=0,7; ЭМ=0,7 к расх.; ЗПМ=0,7; МАТ=0 к расх.; ТЗ=0,7; ТЗМ=0,7
| 1 | ОТ(ЗТ) |  |  |  | 4: чел.-ч; 7: 18.2; 12: 10673.75 | [22 empty] | ОТ(ЗТ)
| 1-100-35 | Средний разряд работы 3,5 |  |  |  | чел.-ч | 2 | 0.7 | 18.2 |  |  | 586.47 |  | 10673.75 | [23 empty] | Средний разряд работы 3,5
| 4 | М |  |  |  | 12: 0 | [22 empty] | М
| 01.7.06.05-0042 | Ленты изоляционные из ПВХ для электромонтажных и ремонтных работ, цвет черный, ширина 19 мм, толщина 0,18 мм |  |  |  | м | 3.16 | 0 | 0 | 2.27 | 1.64 | 3.72 |  | 0 | [23 empty] | Ленты изоляционные из ПВХ для электромонтажных и ремонтных работ, цвет черный, ширина 19 мм, толщина 0,18 мм
| 21.2.03.09-0105 | Провод силовой с медными жилами ПРТО 1х1,5-660 |  |  |  | 1000 м | 0.005 | 0 | 0 | 14395.23 | 1.43 | 20585.18 |  | 0 | [23 empty] | Провод силовой с медными жилами ПРТО 1х1,5-660
| 22.2.02.23-0011 | Глухари |  |  |  | 100 шт | 0.011 | 0 | 0 | 260.03 | 1.71 | 444.65 |  | 0 | [23 empty] | Глухари
|  | Итого прямые затраты |  |  |  | 12: 10673.75 | [25 empty] | Итого прямые затраты
22.1 | 421/пр_2020_п.75_пп.а | Вспомогательные ненормируемые материальные ресурсы |  |  |  | 4: %; 5: 2; 7: 2; 11: 0.7; 12: 213.48 | [29 empty] | Вспомогательные ненормируемые материальные ресурсы
|  | ФОТ |  |  |  | 12: 10673.75 | [26 empty] | ФОТ
| Пр/812-051.2-1 | НР Монтаж радиотелевизионного и электронного оборудования |  |  |  | 4: %; 5: 95; 7: 95; 12: 10140.06 | [26 empty] | НР Монтаж радиотелевизионного и электронного оборудования
| Пр/774-051.2 | СП Монтаж радиотелевизионного и электронного оборудования |  |  |  | 4: %; 5: 53; 7: 53; 12: 5657.09 | [26 empty] | СП Монтаж радиотелевизионного и электронного оборудования
|  | Всего по позиции |  |  |  | 10: 2052.64; 12: 26684.38 | [27 empty] | Всего по позиции
23 | ГЭСНм08-03-575-01 | Демонтаж. Прибор или аппарат применительно для автомат. выключателя |  |  |  | 4: шт; 5: 2; 6: 1; 7: 2 | [21 empty] | Демонтаж. Прибор или аппарат применительно для автомат. выключателя
| 648/пр_2022_п.145_т.3_стр.1_стб.3 | Демонтаж оборудования, пригодного для дальнейшего использования, со снятием с места установки, необходимой (частичной) разборкой и консервированием с целью длительного или кратковременного хранения ОЗП=0,7; ЭМ=0,7 к расх.; ЗПМ=0,7; МАТ=0 к расх.; ТЗ=0,7; ТЗМ=0,7 | [40 empty] | Демонтаж оборудования, пригодного для дальнейшего использования, со снятием с места установки, необходимой (частичной) разборкой и консервированием с целью длительного или кратковременного хранения ОЗП=0,7; ЭМ=0,7 к расх.; ЗПМ=0,7; МАТ=0 к расх.; ТЗ=0,7; ТЗМ=0,7
| 1 | ОТ(ЗТ) |  |  |  | 4: чел.-ч; 7: 1.442; 12: 922.56 | [22 empty] | ОТ(ЗТ)
| 1-100-42 | Средний разряд работы 4,2 |  |  |  | чел.-ч | 1.03 | 0.7 | 1.442 |  |  | 639.78 |  | 922.56 | [23 empty] | Средний разряд работы 4,2
| 4 | М |  |  |  | 12: 0 | [22 empty] | М
| 01.7.15.03-0042 | Болты с гайками и шайбами строительные |  |  |  | кг | 0.02 | 0 | 0 | 174.93 | 1.38 | 241.4 |  | 0 | [23 empty] | Болты с гайками и шайбами строительные
|  | Итого прямые затраты |  |  |  | 12: 922.56 | [25 empty] | Итого прямые затраты
23.1 | 421/пр_2020_п.75_пп.а | Вспомогательные ненормируемые материальные ресурсы |  |  |  | 4: %; 5: 2; 7: 2; 11: 0.7; 12: 18.45 | [29 empty] | Вспомогательные ненормируемые материальные ресурсы
|  | ФОТ |  |  |  | 12: 922.56 | [26 empty] | ФОТ
| Пр/812-049.3-1 | НР Электротехнические установки на других объектах |  |  |  | 4: %; 5: 97; 7: 97; 12: 894.88 | [26 empty] | НР Электротехнические установки на других объектах
| Пр/774-049.3 | СП Электротехнические установки на других объектах |  |  |  | 4: %; 5: 51; 7: 51; 12: 470.51 | [26 empty] | СП Электротехнические установки на других объектах
|  | Всего по позиции |  |  |  | 10: 1153.2; 12: 2306.4 | [27 empty] | Всего по позиции
24 | ГЭСНм08-02-390-01 | Демонтаж. Короба пластмассовые: шириной до 40 мм |  |  |  | 4: 100 м; 5: 1.7; 6: 1; 7: 1.7 | [21 empty] | Демонтаж. Короба пластмассовые: шириной до 40 мм
| 648/пр_2022_п.144_т.2_стр.5_стб.3 | Демонтаж (разборка) сетей инженерно-технического обеспечения ОЗП=0,6; ЭМ=0,6 к расх.; ЗПМ=0,6; МАТ=0 к расх.; ТЗ=0,6; ТЗМ=0,6 | [40 empty] | Демонтаж (разборка) сетей инженерно-технического обеспечения ОЗП=0,6; ЭМ=0,6 к расх.; ЗПМ=0,6; МАТ=0 к расх.; ТЗ=0,6; ТЗМ=0,6
| 1 | ОТ(ЗТ) |  |  |  | 4: чел.-ч; 7: 16.6158; 12: 10206.75 | [22 empty] | ОТ(ЗТ)
| 1-100-39 | Средний разряд работы 3,9 |  |  |  | чел.-ч | 16.29 | 0.6 | 16.6158 |  |  | 614.28 |  | 10206.75 | [23 empty] | Средний разряд работы 3,9
| 2 | ЭМ |  |  |  | 12: 0.62 | [22 empty] | ЭМ
|  | ОТм(ЗТм) |  |  |  | 4: чел.-ч; 7: 0.0102; 12: 5.63 | [22 empty] | ОТм(ЗТм)
| 91.06.06-048 | Подъемники одномачтовые, грузоподъемность до 500 кг, высота подъема 45 м |  |  |  | маш.-ч | 0.01 | 0.6 | 0.0102 | 37.32 | 1.63 | 60.83 |  | 0.62 | [23 empty] | Подъемники одномачтовые, грузоподъемность до 500 кг, высота подъема 45 м
| 4-100-030 | ОТм(Зтм) Средний разряд машинистов 3 |  |  |  | чел.-ч | 0.01 | 0.6 | 0.0102 |  |  | 551.7 |  | 5.63 | [24 empty] | ОТм(Зтм) Средний разряд машинистов 3
| 4 | М |  |  |  | 12: 0 | [22 empty] | М
| 01.7.03.04-0001 | Электроэнергия |  |  |  | кВт-ч | 6.5664 | 0 | 0 |  |  | 5.96 |  | 0 | [23 empty] | Электроэнергия
| 01.7.15.07-0022 | Дюбели полиэтиленовые распорные, диаметр 6 мм, длина 40 мм |  |  |  | 1000 шт | 0.2 | 0 | 0 | 261.09 | 1.43 | 373.36 |  | 0 | [23 empty] | Дюбели полиэтиленовые распорные, диаметр 6 мм, длина 40 мм
| 01.7.15.14-0165 | Шурупы самонарезающие стальные с полукруглой головкой и прямым шлицем, остроконечные, диаметр 4 мм, длина 40 мм |  |  |  | т | 0.001 | 0 | 0 | 99190.96 | 1.43 | 141843.07 |  | 0 | [23 empty] | Шурупы самонарезающие стальные с полукруглой головкой и прямым шлицем, остроконечные, диаметр 4 мм, длина 40 мм
|  | Итого прямые затраты |  |  |  | 12: 10213 | [25 empty] | Итого прямые затраты
24.1 | 421/пр_2020_п.75_пп.а | Вспомогательные ненормируемые материальные ресурсы |  |  |  | 4: %; 5: 2; 7: 2; 11: 0.6; 12: 204.14 | [29 empty] | Вспомогательные ненормируемые материальные ресурсы
|  | ФОТ |  |  |  | 12: 10212.38 | [26 empty] | ФОТ
| Пр/812-049.3-1 | НР Электротехнические установки на других объектах |  |  |  | 4: %; 5: 97; 7: 97; 12: 9906.01 | [26 empty] | НР Электротехнические установки на других объектах
| Пр/774-049.3 | СП Электротехнические установки на других объектах |  |  |  | 4: %; 5: 51; 7: 51; 12: 5208.31 | [26 empty] | СП Электротехнические установки на других объектах
|  | Всего по позиции |  |  |  | 10: 15018.51; 12: 25531.46 | [27 empty] | Всего по позиции
25 | ГЭСНм08-02-390-02 | Демонтаж. Короба пластмассовые: шириной до 63 мм |  |  |  | 4: 100 м; 5: 0.4; 6: 1; 7: 0.4 | [21 empty] | Демонтаж. Короба пластмассовые: шириной до 63 мм
| 648/пр_2022_п.144_т.2_стр.5_стб.3 | Демонтаж (разборка) сетей инженерно-технического обеспечения ОЗП=0,6; ЭМ=0,6 к расх.; ЗПМ=0,6; МАТ=0 к расх.; ТЗ=0,6; ТЗМ=0,6 | [40 empty] | Демонтаж (разборка) сетей инженерно-технического обеспечения ОЗП=0,6; ЭМ=0,6 к расх.; ЗПМ=0,6; МАТ=0 к расх.; ТЗ=0,6; ТЗМ=0,6
| 1 | ОТ(ЗТ) |  |  |  | 4: чел.-ч; 7: 4.4136; 12: 2711.19 | [22 empty] | ОТ(ЗТ)
| 1-100-39 | Средний разряд работы 3,9 |  |  |  | чел.-ч | 18.39 | 0.6 | 4.4136 |  |  | 614.28 |  | 2711.19 | [23 empty] | Средний разряд работы 3,9
| 2 | ЭМ |  |  |  | 12: 0.15 | [22 empty] | ЭМ
|  | ОТм(ЗТм) |  |  |  | 4: чел.-ч; 7: 0.0024; 12: 1.32 | [22 empty] | ОТм(ЗТм)
| 91.06.06-048 | Подъемники одномачтовые, грузоподъемность до 500 кг, высота подъема 45 м |  |  |  | маш.-ч | 0.01 | 0.6 | 0.0024 | 37.32 | 1.63 | 60.83 |  | 0.15 | [23 empty] | Подъемники одномачтовые, грузоподъемность до 500 кг, высота подъема 45 м
| 4-100-030 | ОТм(Зтм) Средний разряд машинистов 3 |  |  |  | чел.-ч | 0.01 | 0.6 | 0.0024 |  |  | 551.7 |  | 1.32 | [24 empty] | ОТм(Зтм) Средний разряд машинистов 3
| 4 | М |  |  |  | 12: 0 | [22 empty] | М
| 01.7.03.04-0001 | Электроэнергия |  |  |  | кВт-ч | 7.4304 | 0 | 0 |  |  | 5.96 |  | 0 | [23 empty] | Электроэнергия
| 01.7.15.07-0022 | Дюбели полиэтиленовые распорные, диаметр 6 мм, длина 40 мм |  |  |  | 1000 шт | 0.3 | 0 | 0 | 261.09 | 1.43 | 373.36 |  | 0 | [23 empty] | Дюбели полиэтиленовые распорные, диаметр 6 мм, длина 40 мм
| 01.7.15.14-0165 | Шурупы самонарезающие стальные с полукруглой головкой и прямым шлицем, остроконечные, диаметр 4 мм, длина 40 мм |  |  |  | т | 0.001 | 0 | 0 | 99190.96 | 1.43 | 141843.07 |  | 0 | [23 empty] | Шурупы самонарезающие стальные с полукруглой головкой и прямым шлицем, остроконечные, диаметр 4 мм, длина 40 мм
|  | Итого прямые затраты |  |  |  | 12: 2712.66 | [25 empty] | Итого прямые затраты
25.1 | 421/пр_2020_п.75_пп.а | Вспомогательные ненормируемые материальные ресурсы |  |  |  | 4: %; 5: 2; 7: 2; 11: 0.6; 12: 54.22 | [29 empty] | Вспомогательные ненормируемые материальные ресурсы
|  | ФОТ |  |  |  | 12: 2712.51 | [26 empty] | ФОТ
| Пр/812-049.3-1 | НР Электротехнические установки на других объектах |  |  |  | 4: %; 5: 97; 7: 97; 12: 2631.13 | [26 empty] | НР Электротехнические установки на других объектах
| Пр/774-049.3 | СП Электротехнические установки на других объектах |  |  |  | 4: %; 5: 51; 7: 51; 12: 1383.38 | [26 empty] | СП Электротехнические установки на других объектах
|  | Всего по позиции |  |  |  | 10: 16953.48; 12: 6781.39 | [27 empty] | Всего по позиции
26 | ГЭСНм08-02-409-09 | Демонтаж. Труба гофрированная ПВХ для защиты проводов и кабелей по установленным конструкциям, по стенам, колоннам, потолкам, основанию пола |  |  |  | 4: 100 м; 5: 18; 6: 1; 7: 18 | [21 empty] | Демонтаж. Труба гофрированная ПВХ для защиты проводов и кабелей по установленным конструкциям, по стенам, колоннам, потолкам, основанию пола
| 648/пр_2022_п.144_т.2_стр.5_стб.3 | Демонтаж (разборка) сетей инженерно-технического обеспечения ОЗП=0,6; ЭМ=0,6 к расх.; ЗПМ=0,6; МАТ=0 к расх.; ТЗ=0,6; ТЗМ=0,6 | [40 empty] | Демонтаж (разборка) сетей инженерно-технического обеспечения ОЗП=0,6; ЭМ=0,6 к расх.; ЗПМ=0,6; МАТ=0 к расх.; ТЗ=0,6; ТЗМ=0,6
| 1 | ОТ(ЗТ) |  |  |  | 4: чел.-ч; 7: 164.16; 12: 97415.83 | [22 empty] | ОТ(ЗТ)
| 1-100-36 | Средний разряд работы 3,6 |  |  |  | чел.-ч | 15.2 | 0.6 | 164.16 |  |  | 593.42 |  | 97415.83 | [23 empty] | Средний разряд работы 3,6
| 4 | М |  |  |  | 12: 0 | [22 empty] | М
| 01.7.03.04-0001 | Электроэнергия |  |  |  | кВт-ч | 5.3376 | 0 | 0 |  |  | 5.96 |  | 0 | [23 empty] | Электроэнергия
| 01.7.15.07-0152 | Дюбели пластмассовые с шурупами, диаметр 6 мм, длина 35 мм, диаметр шурупа 3,5 мм, длина шурупа 50 мм |  |  |  | 100 шт | 1.75 | 0 | 0 | 52.34 | 1.71 | 89.5 |  | 0 | [23 empty] | Дюбели пластмассовые с шурупами, диаметр 6 мм, длина 35 мм, диаметр шурупа 3,5 мм, длина шурупа 50 мм
|  | Итого прямые затраты |  |  |  | 12: 97415.83 | [25 empty] | Итого прямые затраты
26.1 | 421/пр_2020_п.75_пп.а | Вспомогательные ненормируемые материальные ресурсы |  |  |  | 4: %; 5: 2; 7: 2; 11: 0.6; 12: 1948.32 | [29 empty] | Вспомогательные ненормируемые материальные ресурсы
|  | ФОТ |  |  |  | 12: 97415.83 | [26 empty] | ФОТ
| Пр/812-049.3-1 | НР Электротехнические установки на других объектах |  |  |  | 4: %; 5: 97; 7: 97; 12: 94493.36 | [26 empty] | НР Электротехнические установки на других объектах
| Пр/774-049.3 | СП Электротехнические установки на других объектах |  |  |  | 4: %; 5: 51; 7: 51; 12: 49682.07 | [26 empty] | СП Электротехнические установки на других объектах
|  | Всего по позиции |  |  |  | 10: 13529.98; 12: 243539.58 | [27 empty] | Всего по позиции
27 | ГЭСНр67-01-002-11 | Демонтаж винипластовых труб, проложенных на скобах диаметром: до 25 мм (метапол) применительно |  |  |  | 4: 100 м труб; 5: 4; 6: 1; 7: 4 | [21 empty] | Демонтаж винипластовых труб, проложенных на скобах диаметром: до 25 мм (метапол) применительно
| 1 | ОТ(ЗТ) |  |  |  | 4: чел.-ч; 7: 15.92; 12: 8414.04 | [22 empty] | ОТ(ЗТ)
| 1-100-25 | Средний разряд работы 2,5 |  |  |  | 4: чел.-ч; 5: 3.98; 7: 15.92; 10: 528.52; 12: 8414.04 | [23 empty] | Средний разряд работы 2,5
|  | Итого прямые затраты |  |  |  | 12: 8414.04 | [25 empty] | Итого прямые затраты
|  | ФОТ |  |  |  | 12: 8414.04 | [26 empty] | ФОТ
| Пр/812-101.0-1 | НР Электромонтажные работы (ремонтно-строительные) |  |  |  | 4: %; 5: 91; 7: 91; 12: 7656.78 | [26 empty] | НР Электромонтажные работы (ремонтно-строительные)
| Пр/774-101.0 | СП Электромонтажные работы (ремонтно-строительные) |  |  |  | 4: %; 5: 48; 7: 48; 12: 4038.74 | [26 empty] | СП Электромонтажные работы (ремонтно-строительные)
|  | Всего по позиции |  |  |  | 10: 5027.39; 12: 20109.56 | [27 empty] | Всего по позиции
28 | ГЭСНм10-08-019-01 | Демонтаж. Коробка ответвительная на стене |  |  |  | 4: шт; 5: 4; 6: 1; 7: 4 | [21 empty] | Демонтаж. Коробка ответвительная на стене
| 648/пр_2022_п.144_т.2_стр.5_стб.3 | Демонтаж (разборка) сетей инженерно-технического обеспечения ОЗП=0,6; ЭМ=0,6 к расх.; ЗПМ=0,6; МАТ=0 к расх.; ТЗ=0,6; ТЗМ=0,6 | [40 empty] | Демонтаж (разборка) сетей инженерно-технического обеспечения ОЗП=0,6; ЭМ=0,6 к расх.; ЗПМ=0,6; МАТ=0 к расх.; ТЗ=0,6; ТЗМ=0,6
| 1 | ОТ(ЗТ) |  |  |  | 4: чел.-ч; 7: 1.2; 12: 756.61 | [22 empty] | ОТ(ЗТ)
| 1-100-41 | Средний разряд работы 4,1 |  |  |  | чел.-ч | 0.5 | 0.6 | 1.2 |  |  | 630.51 |  | 756.61 | [23 empty] | Средний разряд работы 4,1
| 4 | М |  |  |  | 12: 0 | [22 empty] | М
| 01.7.15.14-0165 | Шурупы самонарезающие стальные с полукруглой головкой и прямым шлицем, остроконечные, диаметр 4 мм, длина 40 мм |  |  |  | т | 1e-05 | 0 | 0 | 99190.96 | 1.43 | 141843.07 |  | 0 | [23 empty] | Шурупы самонарезающие стальные с полукруглой головкой и прямым шлицем, остроконечные, диаметр 4 мм, длина 40 мм
| 03.1.01.01-0002 | Гипс строительный Г-3 |  |  |  | т | 5e-05 | 0 | 0 | 4338.27 | 2.14 | 9283.9 |  | 0 | [23 empty] | Гипс строительный Г-3
| 08.3.03.05-0013 | Проволока стальная низкоуглеродистая оцинкованная разного назначения, диаметр 1,6 мм |  |  |  | т | 1e-05 | 0 | 0 | 87245.7 | 1.39 | 121271.52 |  | 0 | [23 empty] | Проволока стальная низкоуглеродистая оцинкованная разного назначения, диаметр 1,6 мм
|  | Итого прямые затраты |  |  |  | 12: 756.61 | [25 empty] | Итого прямые затраты
28.1 | 421/пр_2020_п.75_пп.а | Вспомогательные ненормируемые материальные ресурсы |  |  |  | 4: %; 5: 2; 7: 2; 11: 0.6; 12: 15.13 | [29 empty] | Вспомогательные ненормируемые материальные ресурсы
|  | ФОТ |  |  |  | 12: 756.61 | [26 empty] | ФОТ
| Пр/812-051.1-1 | НР Прокладка и монтаж сетей связи |  |  |  | 4: %; 5: 90; 7: 90; 12: 680.95 | [26 empty] | НР Прокладка и монтаж сетей связи
| Пр/774-051.1 | СП Прокладка и монтаж сетей связи |  |  |  | 4: %; 5: 46; 7: 46; 12: 348.04 | [26 empty] | СП Прокладка и монтаж сетей связи
|  | Всего по позиции |  |  |  | 10: 450.18; 12: 1800.73 | [27 empty] | Всего по позиции
29 | ГЭСНм10-04-066-04 | Демонтаж. Коробка кабельная соединительная или разветвительная |  |  |  | 4: шт; 5: 29; 6: 1; 7: 29 | [21 empty] | Демонтаж. Коробка кабельная соединительная или разветвительная
| 648/пр_2022_п.144_т.2_стр.5_стб.3 | Демонтаж (разборка) сетей инженерно-технического обеспечения ОЗП=0,6; ЭМ=0,6 к расх.; ЗПМ=0,6; МАТ=0 к расх.; ТЗ=0,6; ТЗМ=0,6 | [40 empty] | Демонтаж (разборка) сетей инженерно-технического обеспечения ОЗП=0,6; ЭМ=0,6 к расх.; ЗПМ=0,6; МАТ=0 к расх.; ТЗ=0,6; ТЗМ=0,6
| 1 | ОТ(ЗТ) |  |  |  | 4: чел.-ч; 7: 69.6; 12: 38398.32 | [22 empty] | ОТ(ЗТ)
| 1-100-30 | Средний разряд работы 3,0 |  |  |  | чел.-ч | 4 | 0.6 | 69.6 |  |  | 551.7 |  | 38398.32 | [23 empty] | Средний разряд работы 3,0
| 4 | М |  |  |  | 12: 0 | [22 empty] | М
| 01.7.02.07-0011 | Прессшпан листовой, марка А |  |  |  | кг | 0.05 | 0 | 0 | 206.43 | 1.87 | 386.02 |  | 0 | [23 empty] | Прессшпан листовой, марка А
| 01.7.03.04-0001 | Электроэнергия |  |  |  | кВт-ч | 0.06 | 0 | 0 |  |  | 5.96 |  | 0 | [23 empty] | Электроэнергия
| 01.7.06.05-0042 | Ленты изоляционные из ПВХ для электромонтажных и ремонтных работ, цвет черный, ширина 19 мм, толщина 0,18 мм |  |  |  | м | 1.05 | 0 | 0 | 2.27 | 1.64 | 3.72 |  | 0 | [23 empty] | Ленты изоляционные из ПВХ для электромонтажных и ремонтных работ, цвет черный, ширина 19 мм, толщина 0,18 мм
| 01.7.20.04-0003 | Нить мешкозашивочная прошивочная полиэфирная из штапельного лавсана (суровая) |  |  |  | кг | 0.01 | 0 | 0 | 373.74 | 2.02 | 754.95 |  | 0 | [23 empty] | Нить мешкозашивочная прошивочная полиэфирная из штапельного лавсана (суровая)
| 10.3.02.03-0012 | Припои оловянно-свинцовые бессурьмянистые, марка ПОС40 |  |  |  | кг | 0.01 | 0 | 0 | 899.56 | 1.47 | 1322.35 |  | 0 | [23 empty] | Припои оловянно-свинцовые бессурьмянистые, марка ПОС40
| 14.4.03.06-0001 | Лак электроизоляционный МЛ-92 |  |  |  | кг | 0.01 | 0 | 0 | 157.44 | 1.29 | 203.1 |  | 0 | [23 empty] | Лак электроизоляционный МЛ-92
| 25.2.01.01-0014 | Бирки кабельные маркировочные пластмассовые У136 |  |  |  | 100 шт | 0.06 | 0 | 0 | 235.73 | 1.07 | 252.23 |  | 0 | [23 empty] | Бирки кабельные маркировочные пластмассовые У136
Н | 999-0005 | Масса |  |  |  | 4: т; 5: 0.001; 6: 0; 7: 0 | [30 empty] | Масса
|  | Итого прямые затраты |  |  |  | 12: 38398.32 | [25 empty] | Итого прямые затраты
29.1 | 421/пр_2020_п.75_пп.а | Вспомогательные ненормируемые материальные ресурсы |  |  |  | 4: %; 5: 2; 7: 2; 11: 0.6; 12: 767.97 | [29 empty] | Вспомогательные ненормируемые материальные ресурсы
|  | ФОТ |  |  |  | 12: 38398.32 | [26 empty] | ФОТ
| Пр/812-051.2-1 | НР Монтаж радиотелевизионного и электронного оборудования |  |  |  | 4: %; 5: 95; 7: 95; 12: 36478.4 | [26 empty] | НР Монтаж радиотелевизионного и электронного оборудования
| Пр/774-051.2 | СП Монтаж радиотелевизионного и электронного оборудования |  |  |  | 4: %; 5: 53; 7: 53; 12: 20351.11 | [26 empty] | СП Монтаж радиотелевизионного и электронного оборудования
|  | Всего по позиции |  |  |  | 10: 3310.2; 12: 95995.8 | [27 empty] | Всего по позиции
30 | ГЭСНр63-03-004-01 | Разборка облицовки из гипсокартонных листов: стен и перегородок |  |  |  | 4: 100 м2; 5: 0.0075; 6: 1; 7: 0.0075 | [21 empty] | Разборка облицовки из гипсокартонных листов: стен и перегородок
| 1 | ОТ(ЗТ) |  |  |  | 4: чел.-ч; 7: 0.054825; 12: 30.63 | [22 empty] | ОТ(ЗТ)
| 1-100-31 | Средний разряд работы 3,1 |  |  |  | 4: чел.-ч; 5: 7.31; 7: 0.054825; 10: 558.65; 12: 30.63 | [23 empty] | Средний разряд работы 3,1
| 2 | ЭМ |  |  |  | 12: 0.09 | [22 empty] | ЭМ
|  | ОТм(ЗТм) |  |  |  | 4: чел.-ч; 7: 0.0015; 12: 0.83 | [22 empty] | ОТм(ЗТм)
| 91.06.06-048 | Подъемники одномачтовые, грузоподъемность до 500 кг, высота подъема 45 м |  |  |  | маш.-ч | 0.2 |  | 0.0015 | 37.32 | 1.63 | 60.83 |  | 0.09 | [23 empty] | Подъемники одномачтовые, грузоподъемность до 500 кг, высота подъема 45 м
| 4-100-030 | ОТм(Зтм) Средний разряд машинистов 3 |  |  |  | 4: чел.-ч; 5: 0.2; 7: 0.0015; 10: 551.7; 12: 0.83 | [24 empty] | ОТм(Зтм) Средний разряд машинистов 3
|  | Итого прямые затраты |  |  |  | 12: 31.55 | [25 empty] | Итого прямые затраты
|  | ФОТ |  |  |  | 12: 31.46 | [26 empty] | ФОТ
| Пр/812-097.0-1 | НР Стекольные, обойные и облицовочные работы (ремонтно-строительные) |  |  |  | 4: %; 5: 90; 7: 90; 12: 28.31 | [26 empty] | НР Стекольные, обойные и облицовочные работы (ремонтно-строительные)
| Пр/774-097.0 | СП Стекольные, обойные и облицовочные работы (ремонтно-строительные) |  |  |  | 4: %; 5: 45; 7: 45; 12: 14.16 | [26 empty] | СП Стекольные, обойные и облицовочные работы (ремонтно-строительные)
|  | Всего по позиции |  |  |  | 10: 9869.33; 12: 74.02 | [27 empty] | Всего по позиции
31 | ГЭСН13-06-003-01 | Очистка поверхности щетками | [33 empty] | Очистка поверхности щетками | bar: 4 to 7
| 1 | ОТ(ЗТ) |  |  |  | 4: чел.-ч; 7: 0.9; 12: 496.53 | [22 empty] | ОТ(ЗТ)
| 1-100-30 | Средний разряд работы 3,0 |  |  |  | 4: чел.-ч; 5: 0.9; 7: 0.9; 10: 551.7; 12: 496.53 | [23 empty] | Средний разряд работы 3,0
|  | Итого прямые затраты |  |  |  | 12: 496.53 | [25 empty] | Итого прямые затраты
|  | ФОТ |  |  |  | 12: 496.53 | [26 empty] | ФОТ
| Пр/812-013.0-1 | НР Защита строительных конструкций и оборудования от коррозии |  |  |  | 4: %; 5: 94; 7: 94; 12: 466.74 | [26 empty] | НР Защита строительных конструкций и оборудования от коррозии
| Пр/774-013.0, Приказ № 774/пр от 11.12.2020 п.16 | СП Защита строительных конструкций и оборудования от коррозии |  |  |  | 4: %; 5: 51; 6: 0.85; 7: 43.35; 12: 215.25 | [26 empty] | СП Защита строительных конструкций и оборудования от коррозии
|  | Всего по позиции |  |  |  | 10: 1178.52; 12: 1178.52 | [27 empty] | Всего по позиции
32 | ГЭСН20-02-006-01 | Демонтаж. Установка заслонок воздушных и клапанов воздушных КВР с электрическим или пневматическим приводом: диаметром до 250 мм |  |  |  | 4: шт; 5: 11; 6: 1; 7: 11 | [21 empty] | Демонтаж. Установка заслонок воздушных и клапанов воздушных КВР с электрическим или пневматическим приводом: диаметром до 250 мм
| 648/пр_2022_п.144_т.2_стр.5_стб.3 | Демонтаж (разборка) сетей инженерно-технического обеспечения ОЗП=0,6; ЭМ=0,6 к расх.; ЗПМ=0,6; МАТ=0 к расх.; ТЗ=0,6; ТЗМ=0,6 | [40 empty] | Демонтаж (разборка) сетей инженерно-технического обеспечения ОЗП=0,6; ЭМ=0,6 к расх.; ЗПМ=0,6; МАТ=0 к расх.; ТЗ=0,6; ТЗМ=0,6
| 1 | ОТ(ЗТ) |  |  |  | 4: чел.-ч; 7: 9.372; 12: 5431.17 | [22 empty] | ОТ(ЗТ)
| 1-100-34 | Средний разряд работы 3,4 |  |  |  | чел.-ч | 1.42 | 0.6 | 9.372 |  |  | 579.51 |  | 5431.17 | [23 empty] | Средний разряд работы 3,4
| 2 | ЭМ |  |  |  | 12: 61.6 | [22 empty] | ЭМ
|  | ОТм(ЗТм) |  |  |  | 4: чел.-ч; 7: 0.066; 12: 41 | [22 empty] | ОТм(ЗТм)
| 91.06.03-047 | Лебедки ручные и рычажные тяговым усилием 31,39 кН (3,2 т) |  |  |  | маш.-ч | 0.35 | 0.6 | 2.31 | 2.36 | 1.55 | 3.66 |  | 8.45 | [23 empty] | Лебедки ручные и рычажные тяговым усилием 31,39 кН (3,2 т)
| 91.14.02-001 | Автомобили бортовые, грузоподъемность до 5 т |  |  |  | маш.-ч | 0.01 | 0.6 | 0.066 |  |  | 805.34 |  | 53.15 | [23 empty] | Автомобили бортовые, грузоподъемность до 5 т
| 4-100-040 | ОТм(Зтм) Средний разряд машинистов 4 |  |  |  | чел.-ч | 0.01 | 0.6 | 0.066 |  |  | 621.24 |  | 41 | [24 empty] | ОТм(Зтм) Средний разряд машинистов 4
| 4 | М |  |  |  | 12: 0 | [22 empty] | М
| 01.7.15.03-0042 | Болты с гайками и шайбами строительные |  |  |  | кг | 0.2 | 0 | 0 | 174.93 | 1.38 | 241.4 |  | 0 | [23 empty] | Болты с гайками и шайбами строительные
| 01.7.19.04-0031 | Прокладки резиновые (пластина техническая прессованная) |  |  |  | кг | 0.56 | 0 | 0 | 138.5 | 1.74 | 240.99 |  | 0 | [23 empty] | Прокладки резиновые (пластина техническая прессованная)
Н | 19.3.01.02 | Заслонки унифицированные или клапаны |  |  |  | 4: шт; 5: 1; 6: 0; 7: 0 | [30 empty] | Заслонки унифицированные или клапаны
|  | Итого прямые затраты |  |  |  | 12: 5533.77 | [25 empty] | Итого прямые затраты
|  | ФОТ |  |  |  | 12: 5472.17 | [26 empty] | ФОТ
| Пр/812-016.0-1 | НР Сантехнические работы - внутренние (трубопроводы, водопровод, канализация, отопление, газоснабжение, вентиляция и кондиционирование воздуха) |  |  |  | 4: %; 5: 121; 7: 121; 12: 6621.33 | [26 empty] | НР Сантехнические работы - внутренние (трубопроводы, водопровод, канализация, отопление, газоснабжение, вентиляция и кондиционирование воздуха)
| Пр/774-016.0, Приказ № 774/пр от 11.12.2020 п.16 | СП Сантехнические работы - внутренние (трубопроводы, водопровод, канализация, отопление, газоснабжение, вентиляция и кондиционирование воздуха) |  |  |  | 4: %; 5: 72; 6: 0.85; 7: 61.2; 12: 3348.97 | [26 empty] | СП Сантехнические работы - внутренние (трубопроводы, водопровод, канализация, отопление, газоснабжение, вентиляция и кондиционирование воздуха)
|  | Всего по позиции |  |  |  | 10: 1409.46; 12: 15504.07 | [27 empty] | Всего по позиции
|  | Итоги по разделу 1 Демонтажные работы : | [43 empty] | Итоги по разделу 1 Демонтажные работы :
|  | Всего прямые затраты (справочно) |  |  |  | 12: 993166.1 | [32 empty] | Всего прямые затраты (справочно)
|  | в том числе: | [44 empty] | в том числе:
|  | Оплата труда рабочих |  |  |  | 12: 976813.36 | [32 empty] | Оплата труда рабочих
|  | Эксплуатация машин |  |  |  | 12: 5209.14 | [32 empty] | Эксплуатация машин
|  | Оплата труда машинистов (Отм) |  |  |  | 12: 3296.71 | [32 empty] | Оплата труда машинистов (Отм)
|  | Материалы |  |  |  | 12: 7846.89 | [32 empty] | Материалы
|  | Строительные работы |  |  |  | 12: 1401014.08 | [32 empty] | Строительные работы
|  | в том числе: | [44 empty] | в том числе:
|  | оплата труда |  |  |  | 12: 584470.11 | [32 empty] | оплата труда
|  | эксплуатация машин и механизмов |  |  |  | 12: 132.88 | [32 empty] | эксплуатация машин и механизмов
|  | оплата труда машинистов (Отм) |  |  |  | 12: 687.49 | [32 empty] | оплата труда машинистов (Отм)
|  | накладные расходы |  |  |  | 12: 534149.65 | [32 empty] | накладные расходы
|  | сметная прибыль |  |  |  | 12: 281573.95 | [32 empty] | сметная прибыль
|  | Монтажные работы |  |  |  | 12: 967761.66 | [32 empty] | Монтажные работы
|  | в том числе: | [44 empty] | в том числе:
|  | оплата труда |  |  |  | 12: 392343.25 | [32 empty] | оплата труда
|  | эксплуатация машин и механизмов |  |  |  | 12: 5076.26 | [32 empty] | эксплуатация машин и механизмов
|  | оплата труда машинистов (Отм) |  |  |  | 12: 2609.22 | [32 empty] | оплата труда машинистов (Отм)
|  | материалы |  |  |  | 12: 7846.89 | [32 empty] | материалы
|  | накладные расходы |  |  |  | 12: 367747 | [32 empty] | накладные расходы
|  | сметная прибыль |  |  |  | 12: 192139.04 | [32 empty] | сметная прибыль
|  | Всего ФОТ (справочно) |  |  |  | 12: 980110.07 | [32 empty] | Всего ФОТ (справочно)
|  | Всего накладные расходы (справочно) |  |  |  | 12: 901896.65 | [32 empty] | Всего накладные расходы (справочно)
|  | Всего сметная прибыль (справочно) |  |  |  | 12: 473712.99 | [32 empty] | Всего сметная прибыль (справочно)
|  | Всего по разделу 1 Демонтажные работы |  |  |  | 12: 2368775.74 | [33 empty] | Всего по разделу 1 Демонтажные работы
|  | справочно: | [44 empty] | справочно:
|  | Затраты труда рабочих |  |  |  | 7: 1798,684005 | [34 empty] | Затраты труда рабочих
|  | Затраты труда машинистов |  |  |  | 7: 4,87505 | [34 empty] | Затраты труда машинистов
Раздел 2. Монтаж оборудования | [34 empty] | Раздел 2. Монтаж оборудования
33 | ГЭСНм11-03-001-02 | Приборы, устанавливаемые на металлоконструкциях, щитах и пультах, масса: до 10 кг | [33 empty] | Приборы, устанавливаемые на металлоконструкциях, щитах и пультах, масса: до 10 кг | bar: 4 to 7
| 1 | ОТ(ЗТ) |  |  |  | 4: чел.-ч; 7: 1.03; 12: 658.97 | [22 empty] | ОТ(ЗТ)
| 1-100-42 | Средний разряд работы 4,2 |  |  |  | 4: чел.-ч; 5: 1.03; 7: 1.03; 10: 639.78; 12: 658.97 | [23 empty] | Средний разряд работы 4,2
| 4 | М |  |  |  | 12: 16.85 | [22 empty] | М
| 01.7.15.03-0031 | Болты стальные оцинкованные с шестигранной головкой и оцинкованной шестигранной гайкой, диаметр резьбы болта и гайки М6, длина болта 12-60 мм |  |  |  | кг | 0.079 |  | 0.079 | 154.58 | 1.38 | 213.32 |  | 16.85 | [23 empty] | Болты стальные оцинкованные с шестигранной головкой и оцинкованной шестигранной гайкой, диаметр резьбы болта и гайки М6, длина болта 12-60 мм
|  | Итого прямые затраты |  |  |  | 12: 675.82 | [25 empty] | Итого прямые затраты
33.1 | 421/пр_2020_п.75_пп.а | Вспомогательные ненормируемые материальные ресурсы |  |  |  | 4: %; 5: 2; 7: 2; 12: 13.18 | [29 empty] | Вспомогательные ненормируемые материальные ресурсы
|  | ФОТ |  |  |  | 12: 658.97 | [26 empty] | ФОТ
| Пр/812-053.0-1 | НР Приборы, средства автоматизации и вычислительной техники |  |  |  | 4: %; 5: 90; 7: 90; 12: 593.07 | [26 empty] | НР Приборы, средства автоматизации и вычислительной техники
| Пр/774-053.0 | СП Приборы, средства автоматизации и вычислительной техники |  |  |  | 4: %; 5: 46; 7: 46; 12: 303.13 | [26 empty] | СП Приборы, средства автоматизации и вычислительной техники
|  | Всего по позиции |  |  |  | 10: 1585.2; 12: 1585.2 | [27 empty] | Всего по позиции
33.1 | 61.2.06.02 | Прибор приемно-контрольный и управления пожарный СИРИУС | [33 empty] | Прибор приемно-контрольный и управления пожарный СИРИУС | bar: 4 to 7
|  | Всего по позиции | [39 empty] | Всего по позиции
34 | ГЭСНм10-08-006-05 | Пульт или табло с количеством сигналов: свыше 20 до 30 |  |  |  | 4: шт; 5: 2; 6: 1; 7: 2 | [21 empty] | Пульт или табло с количеством сигналов: свыше 20 до 30
| 1 | ОТ(ЗТ) |  |  |  | 4: чел.-ч; 7: 24; 12: 14075.28 | [22 empty] | ОТ(ЗТ)
| 1-100-35 | Средний разряд работы 3,5 |  |  |  | 4: чел.-ч; 5: 12; 7: 24; 10: 586.47; 12: 14075.28 | [23 empty] | Средний разряд работы 3,5
| 4 | М |  |  |  | 12: 29.29 | [22 empty] | М
| 01.7.15.07-0007 | Дюбели пластмассовые, диаметр 14 мм, длина 70 мм |  |  |  | 100 шт | 0.06 |  | 0.12 | 170.67 | 1.43 | 244.06 |  | 29.29 | [23 empty] | Дюбели пластмассовые, диаметр 14 мм, длина 70 мм
|  | Итого прямые затраты |  |  |  | 12: 14104.57 | [25 empty] | Итого прямые затраты
34.1 | 421/пр_2020_п.75_пп.а | Вспомогательные ненормируемые материальные ресурсы |  |  |  | 4: %; 5: 2; 7: 2; 12: 281.51 | [29 empty] | Вспомогательные ненормируемые материальные ресурсы
|  | ФОТ |  |  |  | 12: 14075.28 | [26 empty] | ФОТ
| Пр/812-051.1-1 | НР Прокладка и монтаж сетей связи |  |  |  | 4: %; 5: 90; 7: 90; 12: 12667.75 | [26 empty] | НР Прокладка и монтаж сетей связи
| Пр/774-051.1 | СП Прокладка и монтаж сетей связи |  |  |  | 4: %; 5: 46; 7: 46; 12: 6474.63 | [26 empty] | СП Прокладка и монтаж сетей связи
|  | Всего по позиции |  |  |  | 10: 16764.23; 12: 33528.46 | [27 empty] | Всего по позиции
34.1 | 61.2.07.02 | Блок индикации с клавиатурой С2000-БКИ | [33 empty] | Блок индикации с клавиатурой С2000-БКИ | bar: 4 to 7
|  | Всего по позиции | [39 empty] | Всего по позиции
34.2 | 61.2.07.02 | Блок индикации и управления Поток-БКИ, Поток-БКИ 2RS485 | [33 empty] | Блок индикации и управления Поток-БКИ, Поток-БКИ 2RS485 | bar: 4 to 7
|  | Всего по позиции | [39 empty] | Всего по позиции
35 | ГЭСНм10-04-066-06 | Табло сигнальное студийное или коридорное | [33 empty] | Табло сигнальное студийное или коридорное | bar: 4 to 7
| 1 | ОТ(ЗТ) |  |  |  | 4: чел.-ч; 7: 6; 12: 3435.36 | [22 empty] | ОТ(ЗТ)
| 1-100-33 | Средний разряд работы 3,3 |  |  |  | 4: чел.-ч; 5: 6; 7: 6; 10: 572.56; 12: 3435.36 | [23 empty] | Средний разряд работы 3,3
| 4 | М |  |  |  | 12: 147.71 | [22 empty] | М
| 01.7.02.07-0011 | Прессшпан листовой, марка А |  |  |  | кг | 0.05 |  | 0.05 | 206.43 | 1.87 | 386.02 |  | 19.3 | [23 empty] | Прессшпан листовой, марка А
| 01.7.03.04-0001 | Электроэнергия |  |  |  | 4: кВт-ч; 5: 0.06; 7: 0.06; 10: 5.96; 12: 0.36 | [23 empty] | Электроэнергия
| 01.7.06.05-0042 | Ленты изоляционные из ПВХ для электромонтажных и ремонтных работ, цвет черный, ширина 19 мм, толщина 0,18 мм |  |  |  | м | 10.53 |  | 10.53 | 2.27 | 1.64 | 3.72 |  | 39.17 | [23 empty] | Ленты изоляционные из ПВХ для электромонтажных и ремонтных работ, цвет черный, ширина 19 мм, толщина 0,18 мм
| 01.7.15.02-0086 | Болты стальные с шестигранной головкой, диаметр резьбы М20 (М22), длина 40-220 мм |  |  |  | т | 0.0004 |  | 0.0004 | 97479.2 | 1.38 | 134521.3 |  | 53.81 | [23 empty] | Болты стальные с шестигранной головкой, диаметр резьбы М20 (М22), длина 40-220 мм
| 01.7.20.04-0003 | Нить мешкозашивочная прошивочная полиэфирная из штапельного лавсана (суровая) |  |  |  | кг | 0.01 |  | 0.01 | 373.74 | 2.02 | 754.95 |  | 7.55 | [23 empty] | Нить мешкозашивочная прошивочная полиэфирная из штапельного лавсана (суровая)
| 10.3.02.03-0011 | Припои оловянно-свинцовые бессурьмянистые, марка ПОС30 |  |  |  | кг | 0.01 |  | 0.01 | 931.11 | 1.47 | 1368.73 |  | 13.69 | [23 empty] | Припои оловянно-свинцовые бессурьмянистые, марка ПОС30
| 14.4.03.06-0001 | Лак электроизоляционный МЛ-92 |  |  |  | кг | 0.006 |  | 0.006 | 157.44 | 1.29 | 203.1 |  | 1.22 | [23 empty] | Лак электроизоляционный МЛ-92
| 25.2.01.01-0014 | Бирки кабельные маркировочные пластмассовые У136 |  |  |  | 100 шт | 0.05 |  | 0.05 | 235.73 | 1.07 | 252.23 |  | 12.61 | [23 empty] | Бирки кабельные маркировочные пластмассовые У136
Н | 999-0005 | Масса |  |  |  | 4: т; 5: 0.05; 7: 0.05 | [30 empty] | Масса
|  | Итого прямые затраты |  |  |  | 12: 3583.07 | [25 empty] | Итого прямые затраты
35.1 | 421/пр_2020_п.75_пп.а | Вспомогательные ненормируемые материальные ресурсы |  |  |  | 4: %; 5: 2; 7: 2; 12: 68.71 | [29 empty] | Вспомогательные ненормируемые материальные ресурсы
|  | ФОТ |  |  |  | 12: 3435.36 | [26 empty] | ФОТ
| Пр/812-051.2-1 | НР Монтаж радиотелевизионного и электронного оборудования |  |  |  | 4: %; 5: 95; 7: 95; 12: 3263.59 | [26 empty] | НР Монтаж радиотелевизионного и электронного оборудования
| Пр/774-051.2 | СП Монтаж радиотелевизионного и электронного оборудования |  |  |  | 4: %; 5: 53; 7: 53; 12: 1820.74 | [26 empty] | СП Монтаж радиотелевизионного и электронного оборудования
|  | Всего по позиции |  |  |  | 10: 8736.11; 12: 8736.11 | [27 empty] | Всего по позиции
35.1 | 61.2.07.02 | Блок индикации системы пожаротушения С2000-ПТ 2RS485 | [33 empty] | Блок индикации системы пожаротушения С2000-ПТ 2RS485 | bar: 4 to 7
|  | Всего по позиции | [39 empty] | Всего по позиции
36 | ГЭСНм08-03-573-04 | Шкаф (пульт) управления навесной, высота, ширина и глубина: до 600х600х350 мм |  |  |  | 4: шт; 5: 15; 6: 1; 7: 15 | [21 empty] | Шкаф (пульт) управления навесной, высота, ширина и глубина: до 600х600х350 мм
| 1 | ОТ(ЗТ) |  |  |  | 4: чел.-ч; 7: 30.9; 12: 19769.2 | [22 empty] | ОТ(ЗТ)
| 1-100-42 | Средний разряд работы 4,2 |  |  |  | 4: чел.-ч; 5: 2.06; 7: 30.9; 10: 639.78; 12: 19769.2 | [23 empty] | Средний разряд работы 4,2
| 2 | ЭМ |  |  |  | 12: 4228.48 | [22 empty] | ЭМ
|  | ОТм(ЗТм) |  |  |  | 4: чел.-ч; 7: 4.65; 12: 3080.7 | [22 empty] | ОТм(ЗТм)
| 91.04.01-041 | Молотки бурильные легкие при работе от передвижных компрессорных установок |  |  |  | маш.-ч | 0.19 |  | 2.85 | 10.23 | 1.52 | 15.55 |  | 44.32 | [23 empty] | Молотки бурильные легкие при работе от передвижных компрессорных установок
| 91.05.05-015 | Краны на автомобильном ходу, грузоподъемность 16 т |  |  |  | 4: маш.-ч; 5: 0.06; 7: 0.9; 10: 1966.65; 12: 1769.99 | [23 empty] | Краны на автомобильном ходу, грузоподъемность 16 т
| 4-100-060 | ОТм(Зтм) Средний разряд машинистов 6 |  |  |  | 4: чел.-ч; 5: 0.06; 7: 0.9; 10: 834.5; 12: 751.05 | [24 empty] | ОТм(Зтм) Средний разряд машинистов 6
| 91.14.02-001 | Автомобили бортовые, грузоподъемность до 5 т |  |  |  | 4: маш.-ч; 5: 0.06; 7: 0.9; 10: 805.34; 12: 724.81 | [23 empty] | Автомобили бортовые, грузоподъемность до 5 т
| 4-100-040 | ОТм(Зтм) Средний разряд машинистов 4 |  |  |  | 4: чел.-ч; 5: 0.06; 7: 0.9; 10: 621.24; 12: 559.12 | [24 empty] | ОТм(Зтм) Средний разряд машинистов 4
| 91.17.04-233 | Аппараты сварочные для ручной дуговой сварки, сварочный ток до 350 А |  |  |  | 4: маш.-ч; 5: 0.61; 7: 9.15; 10: 27.72; 12: 253.64 | [23 empty] | Аппараты сварочные для ручной дуговой сварки, сварочный ток до 350 А
| 91.18.01-007 | Компрессоры винтовые передвижные с двигателем внутреннего сгорания, давление до 0,7 МПа (7 атм), производительность до 5,4 м3/мин |  |  |  | 4: маш.-ч; 5: 0.19; 7: 2.85; 10: 503.76; 12: 1435.72 | [23 empty] | Компрессоры винтовые передвижные с двигателем внутреннего сгорания, давление до 0,7 МПа (7 атм), производительность до 5,4 м3/мин
| 4-100-040 | ОТм(Зтм) Средний разряд машинистов 4 |  |  |  | 4: чел.-ч; 5: 0.19; 7: 2.85; 10: 621.24; 12: 1770.53 | [24 empty] | ОТм(Зтм) Средний разряд машинистов 4
| 4 | М |  |  |  | 12: 689.33 | [22 empty] | М
| 01.7.11.07-0227 | Электроды сварочные для сварки низколегированных и углеродистых сталей УОНИ 13/45, Э42А, диаметр 4-5 мм |  |  |  | кг | 0.1 |  | 1.5 | 155.63 | 1.22 | 189.87 |  | 284.81 | [23 empty] | Электроды сварочные для сварки низколегированных и углеродистых сталей УОНИ 13/45, Э42А, диаметр 4-5 мм
| 01.7.15.03-0042 | Болты с гайками и шайбами строительные |  |  |  | кг | 0.1 |  | 1.5 | 174.93 | 1.38 | 241.4 |  | 362.1 | [23 empty] | Болты с гайками и шайбами строительные
| 14.4.02.04-0142 | Краска масляная МА-0115, мумия, сурик железный |  |  |  | кг | 0.02 |  | 0.3 | 79.88 | 1.77 | 141.39 |  | 42.42 | [23 empty] | Краска масляная МА-0115, мумия, сурик железный
|  | Итого прямые затраты |  |  |  | 12: 27767.71 | [25 empty] | Итого прямые затраты
36.1 | 421/пр_2020_п.75_пп.а | Вспомогательные ненормируемые материальные ресурсы |  |  |  | 4: %; 5: 2; 7: 2; 12: 395.38 | [29 empty] | Вспомогательные ненормируемые материальные ресурсы
|  | ФОТ |  |  |  | 12: 22849.9 | [26 empty] | ФОТ
| Пр/812-049.3-1 | НР Электротехнические установки на других объектах |  |  |  | 4: %; 5: 97; 7: 97; 12: 22164.4 | [26 empty] | НР Электротехнические установки на других объектах
| Пр/774-049.3 | СП Электротехнические установки на других объектах |  |  |  | 4: %; 5: 51; 7: 51; 12: 11653.45 | [26 empty] | СП Электротехнические установки на других объектах
|  | Всего по позиции |  |  |  | 10: 4132.06; 12: 61980.94 | [27 empty] | Всего по позиции
36.1 | 77.3.03.01 | Шкаф пожарной сигнализации ШПС-24 ИСП.12 |  |  |  | 4: шт; 5: 10; 6: 1; 7: 10 | [21 empty] | Шкаф пожарной сигнализации ШПС-24 ИСП.12
|  | Всего по позиции | [39 empty] | Всего по позиции
36.2 | 77.3.03.01 | Панель питания электрооборудования систем противопожарной защиты (ПЭСПЗ) ЩУ-П НИКОМ 230-IP54-1[5/230/6] ПЭСПЗ 8 | [33 empty] | Панель питания электрооборудования систем противопожарной защиты (ПЭСПЗ) ЩУ-П НИКОМ 230-IP54-1[5/230/6] ПЭСПЗ 8 | bar: 4 to 7
|  | Всего по позиции | [39 empty] | Всего по позиции
36.3 | 77.3.03.01 | Панель питания электрооборудования систем противопожарной защиты (ПЭСПЗ) ЩУ-П НИКОМ 230-IP54-1[4/230/6] ПЭСПЗ 2 | [33 empty] | Панель питания электрооборудования систем противопожарной защиты (ПЭСПЗ) ЩУ-П НИКОМ 230-IP54-1[4/230/6] ПЭСПЗ 2 | bar: 4 to 7
|  | Всего по позиции | [39 empty] | Всего по позиции
36.4 | 77.3.03.01 | Панель питания электрооборудования систем противопожарной защиты (ПЭСПЗ) ЩУ-П НИКОМ 400-IP54 (индивид.) ПЭСПЗ 1 | [33 empty] | Панель питания электрооборудования систем противопожарной защиты (ПЭСПЗ) ЩУ-П НИКОМ 400-IP54 (индивид.) ПЭСПЗ 1 | bar: 4 to 7
|  | Всего по позиции | [39 empty] | Всего по позиции
36.5 | 77.3.03.01 | Панель питания электрооборудования систем противопожарной защиты (ПЭСПЗ) ЩУ-П НИКОМ 230-IP54-1[3/230/6] ПЭСПЗ 5,6,7 |  |  |  | 4: шт; 5: 3; 6: 1; 7: 3 | [21 empty] | Панель питания электрооборудования систем противопожарной защиты (ПЭСПЗ) ЩУ-П НИКОМ 230-IP54-1[3/230/6] ПЭСПЗ 5,6,7
|  | Всего по позиции | [39 empty] | Всего по позиции
37 | ГЭСНм10-08-002-01 | Извещатель ПС автоматический: тепловой электро-контактный, магнитоконтактный в нормальном исполнении |  |  |  | 4: шт; 5: 47; 6: 1; 7: 47 | [21 empty] | Извещатель ПС автоматический: тепловой электро-контактный, магнитоконтактный в нормальном исполнении
| 1 | ОТ(ЗТ) |  |  |  | 4: чел.-ч; 7: 39.48; 12: 24526.56 | [22 empty] | ОТ(ЗТ)
| 1-100-40 | Средний разряд работы 4,0 |  |  |  | 4: чел.-ч; 5: 0.84; 7: 39.48; 10: 621.24; 12: 24526.56 | [23 empty] | Средний разряд работы 4,0
| 4 | М |  |  |  | 12: 913.26 | [22 empty] | М
| 01.3.05.17-0002 | Канифоль сосновая |  |  |  | кг | 0.0002 |  | 0.0094 | 284.15 | 1.91 | 542.73 |  | 5.1 | [23 empty] | Канифоль сосновая
| 01.7.03.04-0001 | Электроэнергия |  |  |  | 4: кВт-ч; 5: 0.0312; 7: 1.4664; 10: 5.96; 12: 8.74 | [23 empty] | Электроэнергия
| 01.7.15.07-0012 | Дюбели пластмассовые с шурупами, диаметр 12 мм, длина 70 мм, диаметр шурупа 8 мм, длина шурупа 70 мм |  |  |  | 100 шт | 0.01 |  | 0.47 | 978.09 | 1.43 | 1398.67 |  | 657.37 | [23 empty] | Дюбели пластмассовые с шурупами, диаметр 12 мм, длина 70 мм, диаметр шурупа 8 мм, длина шурупа 70 мм
| 03.1.01.01-0002 | Гипс строительный Г-3 |  |  |  | т | 1e-05 |  | 0.00047 | 4338.27 | 2.14 | 9283.9 |  | 4.36 | [23 empty] | Гипс строительный Г-3
| 10.3.02.03-0012 | Припои оловянно-свинцовые бессурьмянистые, марка ПОС40 |  |  |  | кг | 0.002 |  | 0.094 | 899.56 | 1.47 | 1322.35 |  | 124.3 | [23 empty] | Припои оловянно-свинцовые бессурьмянистые, марка ПОС40
| 14.1.04.02-0002 | Клей, марка 88-СА |  |  |  | кг | 0.005 |  | 0.235 | 303.48 | 1.59 | 482.53 |  | 113.39 | [23 empty] | Клей, марка 88-СА
|  | Итого прямые затраты |  |  |  | 12: 25439.82 | [25 empty] | Итого прямые затраты
37.1 | 421/пр_2020_п.75_пп.а | Вспомогательные ненормируемые материальные ресурсы |  |  |  | 4: %; 5: 2; 7: 2; 12: 490.53 | [29 empty] | Вспомогательные ненормируемые материальные ресурсы
|  | ФОТ |  |  |  | 12: 24526.56 | [26 empty] | ФОТ
| Пр/812-051.1-1 | НР Прокладка и монтаж сетей связи |  |  |  | 4: %; 5: 90; 7: 90; 12: 22073.9 | [26 empty] | НР Прокладка и монтаж сетей связи
| Пр/774-051.1 | СП Прокладка и монтаж сетей связи |  |  |  | 4: %; 5: 46; 7: 46; 12: 11282.22 | [26 empty] | СП Прокладка и монтаж сетей связи
|  | Всего по позиции |  |  |  | 10: 1261.41; 12: 59286.47 | [27 empty] | Всего по позиции
37.1 | 61.2.02.01 | Извещатель пожарный тепловой адресный С2000-ИП-03 |  |  |  | 4: шт; 5: 47; 6: 1; 7: 47 | [21 empty] | Извещатель пожарный тепловой адресный С2000-ИП-03
|  | Всего по позиции | [39 empty] | Всего по позиции
38 | ГЭСНм10-08-002-02 | Извещатель ПС автоматический: дымовой, фотоэлектрический, радиоизотопный, световой в нормальном исполнении |  |  |  | 4: шт; 5: 66; 6: 1; 7: 66 | [21 empty] | Извещатель ПС автоматический: дымовой, фотоэлектрический, радиоизотопный, световой в нормальном исполнении
| 1 | ОТ(ЗТ) |  |  |  | 4: чел.-ч; 7: 110.88; 12: 68883.09 | [22 empty] | ОТ(ЗТ)
| 1-100-40 | Средний разряд работы 4,0 |  |  |  | 4: чел.-ч; 5: 1.68; 7: 110.88; 10: 621.24; 12: 68883.09 | [23 empty] | Средний разряд работы 4,0
| 4 | М |  |  |  | 12: 3237.33 | [22 empty] | М
| 01.3.05.17-0002 | Канифоль сосновая |  |  |  | кг | 0.0005 |  | 0.033 | 284.15 | 1.91 | 542.73 |  | 17.91 | [23 empty] | Канифоль сосновая
| 01.7.03.04-0001 | Электроэнергия |  |  |  | 4: кВт-ч; 5: 0.0832; 7: 5.4912; 10: 5.96; 12: 32.73 | [23 empty] | Электроэнергия
| 01.7.15.07-0012 | Дюбели пластмассовые с шурупами, диаметр 12 мм, длина 70 мм, диаметр шурупа 8 мм, длина шурупа 70 мм |  |  |  | 100 шт | 0.025 |  | 1.65 | 978.09 | 1.43 | 1398.67 |  | 2307.81 | [23 empty] | Дюбели пластмассовые с шурупами, диаметр 12 мм, длина 70 мм, диаметр шурупа 8 мм, длина шурупа 70 мм
| 03.1.01.01-0002 | Гипс строительный Г-3 |  |  |  | т | 1e-05 |  | 0.00066 | 4338.27 | 2.14 | 9283.9 |  | 6.13 | [23 empty] | Гипс строительный Г-3
| 10.3.02.03-0012 | Припои оловянно-свинцовые бессурьмянистые, марка ПОС40 |  |  |  | кг | 0.01 |  | 0.66 | 899.56 | 1.47 | 1322.35 |  | 872.75 | [23 empty] | Припои оловянно-свинцовые бессурьмянистые, марка ПОС40
|  | Итого прямые затраты |  |  |  | 12: 72120.42 | [25 empty] | Итого прямые затраты
38.1 | 421/пр_2020_п.75_пп.а | Вспомогательные ненормируемые материальные ресурсы |  |  |  | 4: %; 5: 2; 7: 2; 12: 1377.66 | [29 empty] | Вспомогательные ненормируемые материальные ресурсы
|  | ФОТ |  |  |  | 12: 68883.09 | [26 empty] | ФОТ
| Пр/812-051.1-1 | НР Прокладка и монтаж сетей связи |  |  |  | 4: %; 5: 90; 7: 90; 12: 61994.78 | [26 empty] | НР Прокладка и монтаж сетей связи
| Пр/774-051.1 | СП Прокладка и монтаж сетей связи |  |  |  | 4: %; 5: 46; 7: 46; 12: 31686.22 | [26 empty] | СП Прокладка и монтаж сетей связи
|  | Всего по позиции |  |  |  | 10: 2533.02; 12: 167179.08 | [27 empty] | Всего по позиции
38.1 | 61.2.02.01 | Извещатель пожарный дымовой адресный ДИП-34А-03 |  |  |  | 4: шт; 5: 49; 6: 1; 7: 49 | [21 empty] | Извещатель пожарный дымовой адресный ДИП-34А-03
|  | Всего по позиции | [39 empty] | Всего по позиции
38.2 | 61.2.02.01 | Извещатель пожарный дымовой адресный запотолочный ДИП-34А-03 |  |  |  | 4: шт; 5: 13; 6: 1; 7: 13 | [21 empty] | Извещатель пожарный дымовой адресный запотолочный ДИП-34А-03
|  | Всего по позиции | [39 empty] | Всего по позиции
38.3 | 61.2.02.01 | Извещатель пожарный дымовой адресный запотолочный с БРИЗ С2000-ИП-03 |  |  |  | 4: шт; 5: 4; 6: 1; 7: 4 | [21 empty] | Извещатель пожарный дымовой адресный запотолочный с БРИЗ С2000-ИП-03
|  | Всего по позиции | [39 empty] | Всего по позиции
39 | ГЭСНм08-03-575-01 | Прибор или аппарат |  |  |  | 4: шт; 5: 65; 6: 1; 7: 65 | [21 empty] | Прибор или аппарат
| 1 | ОТ(ЗТ) |  |  |  | 4: чел.-ч; 7: 66.95; 12: 42833.27 | [22 empty] | ОТ(ЗТ)
| 1-100-42 | Средний разряд работы 4,2 |  |  |  | 4: чел.-ч; 5: 1.03; 7: 66.95; 10: 639.78; 12: 42833.27 | [23 empty] | Средний разряд работы 4,2
| 4 | М |  |  |  | 12: 313.82 | [22 empty] | М
| 01.7.15.03-0042 | Болты с гайками и шайбами строительные |  |  |  | кг | 0.02 |  | 1.3 | 174.93 | 1.38 | 241.4 |  | 313.82 | [23 empty] | Болты с гайками и шайбами строительные
|  | Итого прямые затраты |  |  |  | 12: 43147.09 | [25 empty] | Итого прямые затраты
39.1 | 421/пр_2020_п.75_пп.а | Вспомогательные ненормируемые материальные ресурсы |  |  |  | 4: %; 5: 2; 7: 2; 12: 856.67 | [29 empty] | Вспомогательные ненормируемые материальные ресурсы
|  | ФОТ |  |  |  | 12: 42833.27 | [26 empty] | ФОТ
| Пр/812-049.3-1 | НР Электротехнические установки на других объектах |  |  |  | 4: %; 5: 97; 7: 97; 12: 41548.27 | [26 empty] | НР Электротехнические установки на других объектах
| Пр/774-049.3 | СП Электротехнические установки на других объектах |  |  |  | 4: %; 5: 51; 7: 51; 12: 21844.97 | [26 empty] | СП Электротехнические установки на других объектах
|  | Всего по позиции |  |  |  | 10: 1652.26; 12: 107397 | [27 empty] | Всего по позиции
39.1 | 61.2.02.01 | Извещатель пожарный тепловой адресный с БРИЗ ИПР-513-3АМ исп.01 |  |  |  | 4: шт; 5: 3; 6: 1; 7: 3 | [21 empty] | Извещатель пожарный тепловой адресный с БРИЗ ИПР-513-3АМ исп.01
|  | Всего по позиции | [39 empty] | Всего по позиции
39.2 | 61.2.02.01 | Извещатель пожарный дымовой адресный с БРИЗ ИПР-513-3АМ исп.01 |  |  |  | 4: шт; 5: 32; 6: 1; 7: 32 | [21 empty] | Извещатель пожарный дымовой адресный с БРИЗ ИПР-513-3АМ исп.01
|  | Всего по позиции | [39 empty] | Всего по позиции
39.3 | 61.2.02.01 | Извещатель пожарный ручной адресный с БРИЗ ИПР-513-3АМ исп.01 |  |  |  | 4: шт; 5: 25; 6: 1; 7: 25 | [21 empty] | Извещатель пожарный ручной адресный с БРИЗ ИПР-513-3АМ исп.01
|  | Всего по позиции | [39 empty] | Всего по позиции
39.4 | 61.2.02.01 | Извещатель пожарный ручной взрывозащищенное адресный с БРИЗ ИПР 513-3АМ-Exi-IP67 |  |  |  | 4: шт; 5: 5; 6: 1; 7: 5 | [21 empty] | Извещатель пожарный ручной взрывозащищенное адресный с БРИЗ ИПР 513-3АМ-Exi-IP67
|  | Всего по позиции | [39 empty] | Всего по позиции
40 | ГЭСНм08-01-081-05 | Аппарат (кнопка, ключ управления, замок электромагнитной блокировки, звуковой сигнал, сигнальная лампа) управления и сигнализации, количество подключаемых концов до 2: многопроволочного провода (жил кабеля) |  |  |  | 4: 100 шт; 5: 0.26; 6: 1; 7: 0.26 | [21 empty] | Аппарат (кнопка, ключ управления, замок электромагнитной блокировки, звуковой сигнал, сигнальная лампа) управления и сигнализации, количество подключаемых концов до 2: многопроволочного провода (жил кабеля)
| 1 | ОТ(ЗТ) |  |  |  | 4: чел.-ч; 7: 10.4052; 12: 6464.13 | [22 empty] | ОТ(ЗТ)
| 1-100-40 | Средний разряд работы 4,0 |  |  |  | 4: чел.-ч; 5: 40.02; 7: 10.4052; 10: 621.24; 12: 6464.13 | [23 empty] | Средний разряд работы 4,0
| 2 | ЭМ |  |  |  | 12: 23.03 | [22 empty] | ЭМ
|  | ОТм(ЗТм) |  |  |  | 4: чел.-ч; 7: 0.0286; 12: 17.77 | [22 empty] | ОТм(ЗТм)
| 91.14.02-001 | Автомобили бортовые, грузоподъемность до 5 т |  |  |  | 4: маш.-ч; 5: 0.11; 7: 0.0286; 10: 805.34; 12: 23.03 | [23 empty] | Автомобили бортовые, грузоподъемность до 5 т
| 4-100-040 | ОТм(Зтм) Средний разряд машинистов 4 |  |  |  | 4: чел.-ч; 5: 0.11; 7: 0.0286; 10: 621.24; 12: 17.77 | [24 empty] | ОТм(Зтм) Средний разряд машинистов 4
| 4 | М |  |  |  | 12: 375.33 | [22 empty] | М
| 01.7.15.03-0042 | Болты с гайками и шайбами строительные |  |  |  | кг | 5.98 |  | 1.5548 | 174.93 | 1.38 | 241.4 |  | 375.33 | [23 empty] | Болты с гайками и шайбами строительные
|  | Итого прямые затраты |  |  |  | 12: 6880.26 | [25 empty] | Итого прямые затраты
40.1 | 421/пр_2020_п.75_пп.а | Вспомогательные ненормируемые материальные ресурсы |  |  |  | 4: %; 5: 2; 7: 2; 12: 129.28 | [29 empty] | Вспомогательные ненормируемые материальные ресурсы
|  | ФОТ |  |  |  | 12: 6481.9 | [26 empty] | ФОТ
| Пр/812-049.3-1 | НР Электротехнические установки на других объектах |  |  |  | 4: %; 5: 97; 7: 97; 12: 6287.44 | [26 empty] | НР Электротехнические установки на других объектах
| Пр/774-049.3 | СП Электротехнические установки на других объектах |  |  |  | 4: %; 5: 51; 7: 51; 12: 3305.77 | [26 empty] | СП Электротехнические установки на других объектах
|  | Всего по позиции |  |  |  | 10: 63856.73; 12: 16602.75 | [27 empty] | Всего по позиции
40.1 | 61.2.07.02 | Устройство дистанционного пуска взрывозащищенное адресное С2000-Спектрон-512-Exd-А-УДП-01 |  |  |  | 4: шт; 5: 19; 6: 1; 7: 19 | [21 empty] | Устройство дистанционного пуска взрывозащищенное адресное С2000-Спектрон-512-Exd-А-УДП-01
|  | Всего по позиции | [39 empty] | Всего по позиции
40.2 | 61.2.07.02 | Устройство дистанционного пуска адресное с БРИЗ УДП 513-3АМ |  |  |  | 4: шт; 5: 7; 6: 1; 7: 7 | [21 empty] | Устройство дистанционного пуска адресное с БРИЗ УДП 513-3АМ
|  | Всего по позиции | [39 empty] | Всего по позиции
41 | ГЭСНм08-01-081-07 | За каждый последующий подключаемый конец добавлять: к норме 08-01-081-05 |  |  |  | 4: 100 шт; 5: 0.08; 6: 1; 7: 0.08 | [21 empty] | За каждый последующий подключаемый конец добавлять: к норме 08-01-081-05
| 1 | ОТ(ЗТ) |  |  |  | 4: чел.-ч; 7: 0.924; 12: 574.03 | [22 empty] | ОТ(ЗТ)
| 1-100-40 | Средний разряд работы 4,0 |  |  |  | 4: чел.-ч; 5: 11.55; 7: 0.924; 10: 621.24; 12: 574.03 | [23 empty] | Средний разряд работы 4,0
|  | Итого прямые затраты |  |  |  | 12: 574.03 | [25 empty] | Итого прямые затраты
41.1 | 421/пр_2020_п.75_пп.а | Вспомогательные ненормируемые материальные ресурсы |  |  |  | 4: %; 5: 2; 7: 2; 12: 11.48 | [29 empty] | Вспомогательные ненормируемые материальные ресурсы
|  | ФОТ |  |  |  | 12: 574.03 | [26 empty] | ФОТ
| Пр/812-049.3-1 | НР Электротехнические установки на других объектах |  |  |  | 4: %; 5: 97; 7: 97; 12: 556.81 | [26 empty] | НР Электротехнические установки на других объектах
| Пр/774-049.3 | СП Электротехнические установки на других объектах |  |  |  | 4: %; 5: 51; 7: 51; 12: 292.76 | [26 empty] | СП Электротехнические установки на других объектах
|  | Всего по позиции |  |  |  | 10: 17938.5; 12: 1435.08 | [27 empty] | Всего по позиции
42 | ГЭСНм08-01-083-01 | Устройство сигнально-блокировочное |  |  |  | 4: шт; 5: 58; 6: 1; 7: 58 | [21 empty] | Устройство сигнально-блокировочное
| 1 | ОТ(ЗТ) |  |  |  | 4: чел.-ч; 7: 119.48; 12: 74225.76 | [22 empty] | ОТ(ЗТ)
| 1-100-40 | Средний разряд работы 4,0 |  |  |  | 4: чел.-ч; 5: 2.06; 7: 119.48; 10: 621.24; 12: 74225.76 | [23 empty] | Средний разряд работы 4,0
| 4 | М |  |  |  | 12: 13612.65 | [22 empty] | М
| 01.7.15.03-0042 | Болты с гайками и шайбами строительные |  |  |  | кг | 0.11 |  | 6.38 | 174.93 | 1.38 | 241.4 |  | 1540.13 | [23 empty] | Болты с гайками и шайбами строительные
| 01.7.15.13-0002 | Шплинты проволочные |  |  |  | кг | 0.4 |  | 23.2 | 118.72 | 1.43 | 169.77 |  | 3938.66 | [23 empty] | Шплинты проволочные
| 08.4.03.02-0002 | Сталь арматурная горячекатаная гладкая, класс A-I, диаметр 6-22 мм |  |  |  | т | 0.002 |  | 0.116 | 63745 | 1.1 | 70119.5 |  | 8133.86 | [23 empty] | Сталь арматурная горячекатаная гладкая, класс A-I, диаметр 6-22 мм
|  | Итого прямые затраты |  |  |  | 12: 87838.41 | [25 empty] | Итого прямые затраты
42.1 | 421/пр_2020_п.75_пп.а | Вспомогательные ненормируемые материальные ресурсы |  |  |  | 4: %; 5: 2; 7: 2; 12: 1484.52 | [29 empty] | Вспомогательные ненормируемые материальные ресурсы
|  | ФОТ |  |  |  | 12: 74225.76 | [26 empty] | ФОТ
| Пр/812-049.3-1 | НР Электротехнические установки на других объектах |  |  |  | 4: %; 5: 97; 7: 97; 12: 71998.99 | [26 empty] | НР Электротехнические установки на других объектах
| Пр/774-049.3 | СП Электротехнические установки на других объектах |  |  |  | 4: %; 5: 51; 7: 51; 12: 37855.14 | [26 empty] | СП Электротехнические установки на других объектах
|  | Всего по позиции |  |  |  | 10: 3434.09; 12: 199177.06 | [27 empty] | Всего по позиции
42.1 | 61.2.07.02 | Блок разветвительно-изолирующий (БРИЗ) |  |  |  | 4: шт; 5: 50; 6: 1; 7: 50 | [21 empty] | Блок разветвительно-изолирующий (БРИЗ)
|  | Всего по позиции | [39 empty] | Всего по позиции
42.2 | 61.2.07.02 | Блок разветвительно-изолирующий (БРИЗ-Т) |  |  |  | 4: шт; 5: 2; 6: 1; 7: 2 | [21 empty] | Блок разветвительно-изолирующий (БРИЗ-Т)
|  | Всего по позиции | [39 empty] | Всего по позиции
42.3 | 61.2.07.02 | Блок разделительно-изолирующий взрывозащищенный (БРИЗ-Exi) |  |  |  | 4: шт; 5: 6; 6: 1; 7: 6 | [21 empty] | Блок разделительно-изолирующий взрывозащищенный (БРИЗ-Exi)
|  | Всего по позиции | [39 empty] | Всего по позиции
43 | ГЭСНм08-03-593-10 | Световые настенные указатели |  |  |  | 4: 100 шт; 5: 0.58; 6: 1; 7: 0.58 | [21 empty] | Световые настенные указатели
| 1 | ОТ(ЗТ) |  |  |  | 4: чел.-ч; 7: 45.5648; 12: 29151.45 | [22 empty] | ОТ(ЗТ)
| 1-100-42 | Средний разряд работы 4,2 |  |  |  | 4: чел.-ч; 5: 78.56; 7: 45.5648; 10: 639.78; 12: 29151.45 | [23 empty] | Средний разряд работы 4,2
| 2 | ЭМ |  |  |  | 12: 321.55 | [22 empty] | ЭМ
|  | ОТм(ЗТм) |  |  |  | 4: чел.-ч; 7: 0.232; 12: 168.86 | [22 empty] | ОТм(ЗТм)
| 91.05.05-015 | Краны на автомобильном ходу, грузоподъемность 16 т |  |  |  | 4: маш.-ч; 5: 0.2; 7: 0.116; 10: 1966.65; 12: 228.13 | [23 empty] | Краны на автомобильном ходу, грузоподъемность 16 т
| 4-100-060 | ОТм(Зтм) Средний разряд машинистов 6 |  |  |  | 4: чел.-ч; 5: 0.2; 7: 0.116; 10: 834.5; 12: 96.8 | [24 empty] | ОТм(Зтм) Средний разряд машинистов 6
| 91.14.02-001 | Автомобили бортовые, грузоподъемность до 5 т |  |  |  | 4: маш.-ч; 5: 0.2; 7: 0.116; 10: 805.34; 12: 93.42 | [23 empty] | Автомобили бортовые, грузоподъемность до 5 т
| 4-100-040 | ОТм(Зтм) Средний разряд машинистов 4 |  |  |  | 4: чел.-ч; 5: 0.2; 7: 0.116; 10: 621.24; 12: 72.06 | [24 empty] | ОТм(Зтм) Средний разряд машинистов 4
| 4 | М |  |  |  | 12: 1210.27 | [22 empty] | М
| 01.7.06.05-0041 | Ленты изоляционные хлопчатобумажные прорезиненные для электромонтажных и ремонтных работ, цвет черный, ширина 20 мм, толщина 0,35 мм |  |  |  | м | 17.5 |  | 10.15 | 5.87 | 1.13 | 6.63 |  | 67.29 | [23 empty] | Ленты изоляционные хлопчатобумажные прорезиненные для электромонтажных и ремонтных работ, цвет черный, ширина 20 мм, толщина 0,35 мм
| 01.7.15.07-0014 | Дюбели распорные полипропиленовые |  |  |  | 100 шт | 4.08 |  | 2.3664 | 41.71 | 1.43 | 59.65 |  | 141.16 | [23 empty] | Дюбели распорные полипропиленовые
| 21.2.01.02-0141 | Провод неизолированный для воздушных линий электропередачи М 4 |  |  |  | т | 0.00153 |  | 0.0008874 | 948687.13 | 1.19 | 1128937.68 |  | 1001.82 | [23 empty] | Провод неизолированный для воздушных линий электропередачи М 4
|  | Итого прямые затраты |  |  |  | 12: 30852.13 | [25 empty] | Итого прямые затраты
43.1 | 421/пр_2020_п.75_пп.а | Вспомогательные ненормируемые материальные ресурсы |  |  |  | 4: %; 5: 2; 7: 2; 12: 583.03 | [29 empty] | Вспомогательные ненормируемые материальные ресурсы
|  | ФОТ |  |  |  | 12: 29320.31 | [26 empty] | ФОТ
| Пр/812-049.3-1 | НР Электротехнические установки на других объектах |  |  |  | 4: %; 5: 97; 7: 97; 12: 28440.7 | [26 empty] | НР Электротехнические установки на других объектах
| Пр/774-049.3 | СП Электротехнические установки на других объектах |  |  |  | 4: %; 5: 51; 7: 51; 12: 14953.36 | [26 empty] | СП Электротехнические установки на других объектах
|  | Всего по позиции |  |  |  | 10: 129015.9; 12: 74829.22 | [27 empty] | Всего по позиции
43.1 О | ФСБЦ-61.2.04.07-0023 | Оповещатель охранно-пожарный световой адресный, надпись «ВЫХОД», фон зеленый, надпись белая, ток потребления от адресной линии связи не более 2,21 мА, в системе занимает один адрес, IP41 |  |  |  | шт | 48 | 1 | 48 | 1258.01 | 1.16 | 1459.29 |  | 70045.92 | [21 empty] | Оповещатель охранно-пожарный световой адресный, надпись «ВЫХОД», фон зеленый, надпись белая, ток потребления от адресной линии связи не более 2,21 мА, в системе занимает один адрес, IP41
|  | Всего по позиции |  |  |  | 12: 70045.92 | [27 empty] | Всего по позиции
43.2 | 61.2.04.07 | Оповещатель охранно-пожарный световой взрывозащищенный (табло) Скопа (Сова) "Выход" |  |  |  | 4: шт; 5: 19; 6: 1; 7: 19 | [21 empty] | Оповещатель охранно-пожарный световой взрывозащищенный (табло) Скопа (Сова) "Выход"
|  | Всего по позиции | [39 empty] | Всего по позиции
44 | ГЭСНм10-04-101-07 | Громкоговоритель или звуковая колонка: в помещении |  |  |  | 4: шт; 5: 47; 6: 1; 7: 47 | [21 empty] | Громкоговоритель или звуковая колонка: в помещении
| 1 | ОТ(ЗТ) |  |  |  | 4: чел.-ч; 7: 94; 12: 55128.18 | [22 empty] | ОТ(ЗТ)
| 1-100-35 | Средний разряд работы 3,5 |  |  |  | 4: чел.-ч; 5: 2; 7: 94; 10: 586.47; 12: 55128.18 | [23 empty] | Средний разряд работы 3,5
| 4 | М |  |  |  | 12: 5619.89 | [22 empty] | М
| 01.7.06.05-0042 | Ленты изоляционные из ПВХ для электромонтажных и ремонтных работ, цвет черный, ширина 19 мм, толщина 0,18 мм |  |  |  | м | 3.16 |  | 148.52 | 2.27 | 1.64 | 3.72 |  | 552.49 | [23 empty] | Ленты изоляционные из ПВХ для электромонтажных и ремонтных работ, цвет черный, ширина 19 мм, толщина 0,18 мм
| 21.2.03.09-0105 | Провод силовой с медными жилами ПРТО 1х1,5-660 |  |  |  | 1000 м | 0.005 |  | 0.235 | 14395.23 | 1.43 | 20585.18 |  | 4837.52 | [23 empty] | Провод силовой с медными жилами ПРТО 1х1,5-660
| 22.2.02.23-0011 | Глухари |  |  |  | 100 шт | 0.011 |  | 0.517 | 260.03 | 1.71 | 444.65 |  | 229.88 | [23 empty] | Глухари
|  | Итого прямые затраты |  |  |  | 12: 60748.07 | [25 empty] | Итого прямые затраты
44.1 | 421/пр_2020_п.75_пп.а | Вспомогательные ненормируемые материальные ресурсы |  |  |  | 4: %; 5: 2; 7: 2; 12: 1102.56 | [29 empty] | Вспомогательные ненормируемые материальные ресурсы
|  | ФОТ |  |  |  | 12: 55128.18 | [26 empty] | ФОТ
| Пр/812-051.2-1 | НР Монтаж радиотелевизионного и электронного оборудования |  |  |  | 4: %; 5: 95; 7: 95; 12: 52371.77 | [26 empty] | НР Монтаж радиотелевизионного и электронного оборудования
| Пр/774-051.2 | СП Монтаж радиотелевизионного и электронного оборудования |  |  |  | 4: %; 5: 53; 7: 53; 12: 29217.94 | [26 empty] | СП Монтаж радиотелевизионного и электронного оборудования
|  | Всего по позиции |  |  |  | 10: 3051.92; 12: 143440.34 | [27 empty] | Всего по позиции
44.1 | 61.2.04.05 | Оповещатель звуковой адресный (С2000-ОПЗ) |  |  |  | 4: шт; 5: 31; 6: 1; 7: 31 | [21 empty] | Оповещатель звуковой адресный (С2000-ОПЗ)
|  | Всего по позиции | [39 empty] | Всего по позиции
44.2 О | ФСБЦ-61.2.04.08-0036 | Оповещатель охранно-пожарный светозвуковой комбинированный адресный ОСЗ-Exm-Прометей 12-36В |  |  |  | шт | 17 | 1 | 17 | 3259.29 | 1.16 | 3780.78 |  | 64273.26 | [21 empty] | Оповещатель охранно-пожарный светозвуковой комбинированный адресный ОСЗ-Exm-Прометей 12-36В
|  | Всего по позиции |  |  |  | 12: 64273.26 | [27 empty] | Всего по позиции
45 | ГЭСНм10-08-001-01 | Приборы ПС приемно-контрольные, пусковые, концентратор: блок базовый на 10 лучей |  |  |  | 4: шт; 5: 30; 6: 1; 7: 30 | [21 empty] | Приборы ПС приемно-контрольные, пусковые, концентратор: блок базовый на 10 лучей
| 1 | ОТ(ЗТ) |  |  |  | 4: чел.-ч; 7: 216; 12: 140194.8 | [22 empty] | ОТ(ЗТ)
| 1-100-43 | Средний разряд работы 4,3 |  |  |  | 4: чел.-ч; 5: 7.2; 7: 216; 10: 649.05; 12: 140194.8 | [23 empty] | Средний разряд работы 4,3
| 4 | М |  |  |  | 12: 4164.69 | [22 empty] | М
| 01.3.05.17-0002 | Канифоль сосновая |  |  |  | кг | 0.0056 |  | 0.168 | 284.15 | 1.91 | 542.73 |  | 91.18 | [23 empty] | Канифоль сосновая
| 01.7.03.04-0001 | Электроэнергия |  |  |  | 4: кВт-ч; 5: 0.0832; 7: 2.496; 10: 5.96; 12: 14.88 | [23 empty] | Электроэнергия
| 01.7.15.07-0012 | Дюбели пластмассовые с шурупами, диаметр 12 мм, длина 70 мм, диаметр шурупа 8 мм, длина шурупа 70 мм |  |  |  | 100 шт | 0.04 |  | 1.2 | 978.09 | 1.43 | 1398.67 |  | 1678.4 | [23 empty] | Дюбели пластмассовые с шурупами, диаметр 12 мм, длина 70 мм, диаметр шурупа 8 мм, длина шурупа 70 мм
| 10.3.02.03-0012 | Припои оловянно-свинцовые бессурьмянистые, марка ПОС40 |  |  |  | кг | 0.06 |  | 1.8 | 899.56 | 1.47 | 1322.35 |  | 2380.23 | [23 empty] | Припои оловянно-свинцовые бессурьмянистые, марка ПОС40
|  | Итого прямые затраты |  |  |  | 12: 144359.49 | [25 empty] | Итого прямые затраты
45.1 | 421/пр_2020_п.75_пп.а | Вспомогательные ненормируемые материальные ресурсы |  |  |  | 4: %; 5: 2; 7: 2; 12: 2803.9 | [29 empty] | Вспомогательные ненормируемые материальные ресурсы
|  | ФОТ |  |  |  | 12: 140194.8 | [26 empty] | ФОТ
| Пр/812-051.1-1 | НР Прокладка и монтаж сетей связи |  |  |  | 4: %; 5: 90; 7: 90; 12: 126175.32 | [26 empty] | НР Прокладка и монтаж сетей связи
| Пр/774-051.1 | СП Прокладка и монтаж сетей связи |  |  |  | 4: %; 5: 46; 7: 46; 12: 64489.61 | [26 empty] | СП Прокладка и монтаж сетей связи
|  | Всего по позиции |  |  |  | 10: 11260.94; 12: 337828.32 | [27 empty] | Всего по позиции
45.1 | 61.2.07.02 | Блок сигнально-пусковой адресный С2000-СП2 исп.02 |  |  |  | 4: шт; 5: 7; 6: 1; 7: 7 | [21 empty] | Блок сигнально-пусковой адресный С2000-СП2 исп.02
|  | Всего по позиции | [39 empty] | Всего по позиции
45.2 | 61.2.07.02 | Контрольно-пусковой блок С2000-КПБ |  |  |  | 4: шт; 5: 9; 6: 1; 7: 9 | [21 empty] | Контрольно-пусковой блок С2000-КПБ
|  | Всего по позиции | [39 empty] | Всего по позиции
45.3 | 61.2.06.02 | Прибор приемно-контрольный и управления С2000-АСПТ |  |  |  | 4: шт; 5: 6; 6: 1; 7: 6 | [21 empty] | Прибор приемно-контрольный и управления С2000-АСПТ
|  | Всего по позиции | [39 empty] | Всего по позиции
46 | ГЭСНм10-02-016-06 | Отдельно устанавливаемый: преобразователь или блок питания |  |  |  | 4: шт; 5: 9; 6: 1; 7: 9 | [21 empty] | Отдельно устанавливаемый: преобразователь или блок питания
| 1 | ОТ(ЗТ) |  |  |  | 4: чел.-ч; 7: 83.7; 12: 59758.45 | [22 empty] | ОТ(ЗТ)
| 1-100-50 | Средний разряд работы 5,0 |  |  |  | 4: чел.-ч; 5: 9.3; 7: 83.7; 10: 713.96; 12: 59758.45 | [23 empty] | Средний разряд работы 5,0
| 2 | ЭМ |  |  |  | 12: 7372.22 | [22 empty] | ЭМ
|  | ОТм(ЗТм) |  |  |  | 4: чел.-ч; 7: 3.6; 12: 2570.26 | [22 empty] | ОТм(ЗТм)
| 91.06.05-011 | Погрузчики одноковшовые универсальные фронтальные пневмоколесные, номинальная вместимость основного ковша 2,6 м3, грузоподъемность 5 т |  |  |  | 4: маш.-ч; 5: 0.4; 7: 3.6; 10: 2047.84; 12: 7372.22 | [23 empty] | Погрузчики одноковшовые универсальные фронтальные пневмоколесные, номинальная вместимость основного ковша 2,6 м3, грузоподъемность 5 т
| 4-100-050 | ОТм(Зтм) Средний разряд машинистов 5 |  |  |  | 4: чел.-ч; 5: 0.4; 7: 3.6; 10: 713.96; 12: 2570.26 | [24 empty] | ОТм(Зтм) Средний разряд машинистов 5
| 4 | М |  |  |  | 12: 5349.85 | [22 empty] | М
| 01.3.05.17-0002 | Канифоль сосновая |  |  |  | кг | 0.01 |  | 0.09 | 284.15 | 1.91 | 542.73 |  | 48.85 | [23 empty] | Канифоль сосновая
| 01.7.06.05-0042 | Ленты изоляционные из ПВХ для электромонтажных и ремонтных работ, цвет черный, ширина 19 мм, толщина 0,18 мм |  |  |  | м | 4.21 |  | 37.89 | 2.27 | 1.64 | 3.72 |  | 140.95 | [23 empty] | Ленты изоляционные из ПВХ для электромонтажных и ремонтных работ, цвет черный, ширина 19 мм, толщина 0,18 мм
| 01.7.15.03-0042 | Болты с гайками и шайбами строительные |  |  |  | кг | 0.3 |  | 2.7 | 174.93 | 1.38 | 241.4 |  | 651.78 | [23 empty] | Болты с гайками и шайбами строительные
| 01.7.15.07-0012 | Дюбели пластмассовые с шурупами, диаметр 12 мм, длина 70 мм, диаметр шурупа 8 мм, длина шурупа 70 мм |  |  |  | 100 шт | 0.1 |  | 0.9 | 978.09 | 1.43 | 1398.67 |  | 1258.8 | [23 empty] | Дюбели пластмассовые с шурупами, диаметр 12 мм, длина 70 мм, диаметр шурупа 8 мм, длина шурупа 70 мм
| 03.1.01.01-0002 | Гипс строительный Г-3 |  |  |  | т | 0.0003 |  | 0.0027 | 4338.27 | 2.14 | 9283.9 |  | 25.07 | [23 empty] | Гипс строительный Г-3
| 10.2.02.08-0001 | Проволока медная круглая мягкая электротехническая, диаметр 1,0-3,0 мм и выше |  |  |  | т | 0.0001 |  | 0.0009 | 1050091.7 | 1.33 | 1396621.96 |  | 1256.96 | [23 empty] | Проволока медная круглая мягкая электротехническая, диаметр 1,0-3,0 мм и выше
| 10.3.02.03-0012 | Припои оловянно-свинцовые бессурьмянистые, марка ПОС40 |  |  |  | кг | 0.06 |  | 0.54 | 899.56 | 1.47 | 1322.35 |  | 714.07 | [23 empty] | Припои оловянно-свинцовые бессурьмянистые, марка ПОС40
| 14.3.02.01-0371 | Краска водно-дисперсионная акрилатная ВД-АК-111 |  |  |  | т | 2e-05 |  | 0.00018 | 47961.85 | 2.04 | 97842.17 |  | 17.61 | [23 empty] | Краска водно-дисперсионная акрилатная ВД-АК-111
| 14.4.03.06-0001 | Лак электроизоляционный МЛ-92 |  |  |  | кг | 0.03 |  | 0.27 | 157.44 | 1.29 | 203.1 |  | 54.84 | [23 empty] | Лак электроизоляционный МЛ-92
| 20.2.10.03-0020 | Наконечники кабельные медные П 2,5-4 |  |  |  | 100 шт | 0.1 |  | 0.9 | 840.04 | 1.25 | 1050.05 |  | 945.05 | [23 empty] | Наконечники кабельные медные П 2,5-4
| 22.2.02.15-0001 | Скрепы фигурные СкФ-10 |  |  |  | кг | 0.02 |  | 0.18 | 232.2 | 1.52 | 352.94 |  | 63.53 | [23 empty] | Скрепы фигурные СкФ-10
| 24.3.01.01-0004 | Трубка ПВХ-305 электроизоляционная, диаметр 6-10 мм |  |  |  | кг | 0.08 |  | 0.72 | 189.97 | 1.26 | 239.36 |  | 172.34 | [23 empty] | Трубка ПВХ-305 электроизоляционная, диаметр 6-10 мм
Н | 999-0005 | Масса |  |  |  | 4: т; 5: 0.001; 7: 0.009 | [30 empty] | Масса
|  | Итого прямые затраты |  |  |  | 12: 75050.78 | [25 empty] | Итого прямые затраты
46.1 | 421/пр_2020_п.75_пп.а | Вспомогательные ненормируемые материальные ресурсы |  |  |  | 4: %; 5: 2; 7: 2; 12: 1195.17 | [29 empty] | Вспомогательные ненормируемые материальные ресурсы
|  | ФОТ |  |  |  | 12: 62328.71 | [26 empty] | ФОТ
| Пр/812-051.1-1 | НР Прокладка и монтаж сетей связи |  |  |  | 4: %; 5: 90; 7: 90; 12: 56095.84 | [26 empty] | НР Прокладка и монтаж сетей связи
| Пр/774-051.1 | СП Прокладка и монтаж сетей связи |  |  |  | 4: %; 5: 46; 7: 46; 12: 28671.21 | [26 empty] | СП Прокладка и монтаж сетей связи
|  | Всего по позиции |  |  |  | 10: 17890.33; 12: 161013 | [27 empty] | Всего по позиции
46.1 | 62.4.02.01 | Резервированный источник питания РИП-24 исп.хх |  |  |  | 4: шт; 5: 9; 6: 1; 7: 9 | [21 empty] | Резервированный источник питания РИП-24 исп.хх
|  | Всего по позиции | [39 empty] | Всего по позиции
47 | ГЭСНм10-08-001-13 | Устройства промежуточные на количество лучей: 1 |  |  |  | 4: шт; 5: 22; 6: 1; 7: 22 | [21 empty] | Устройства промежуточные на количество лучей: 1
| 1 | ОТ(ЗТ) |  |  |  | 4: чел.-ч; 7: 26.4; 12: 17379.91 | [22 empty] | ОТ(ЗТ)
| 1-100-44 | Средний разряд работы 4,4 |  |  |  | 4: чел.-ч; 5: 1.2; 7: 26.4; 10: 658.33; 12: 17379.91 | [23 empty] | Средний разряд работы 4,4
| 4 | М |  |  |  | 12: 1238.92 | [22 empty] | М
| 01.3.05.17-0002 | Канифоль сосновая |  |  |  | кг | 0.001 |  | 0.022 | 284.15 | 1.91 | 542.73 |  | 11.94 | [23 empty] | Канифоль сосновая
| 01.7.03.04-0001 | Электроэнергия |  |  |  | 4: кВт-ч; 5: 0.0676; 7: 1.4872; 10: 5.96; 12: 8.86 | [23 empty] | Электроэнергия
| 01.7.15.07-0012 | Дюбели пластмассовые с шурупами, диаметр 12 мм, длина 70 мм, диаметр шурупа 8 мм, длина шурупа 70 мм |  |  |  | 100 шт | 0.03 |  | 0.66 | 978.09 | 1.43 | 1398.67 |  | 923.12 | [23 empty] | Дюбели пластмассовые с шурупами, диаметр 12 мм, длина 70 мм, диаметр шурупа 8 мм, длина шурупа 70 мм
| 03.1.01.01-0002 | Гипс строительный Г-3 |  |  |  | т | 2e-05 |  | 0.00044 | 4338.27 | 2.14 | 9283.9 |  | 4.08 | [23 empty] | Гипс строительный Г-3
| 10.3.02.03-0012 | Припои оловянно-свинцовые бессурьмянистые, марка ПОС40 |  |  |  | кг | 0.01 |  | 0.22 | 899.56 | 1.47 | 1322.35 |  | 290.92 | [23 empty] | Припои оловянно-свинцовые бессурьмянистые, марка ПОС40
|  | Итого прямые затраты |  |  |  | 12: 18618.83 | [25 empty] | Итого прямые затраты
47.1 | 421/пр_2020_п.75_пп.а | Вспомогательные ненормируемые материальные ресурсы |  |  |  | 4: %; 5: 2; 7: 2; 12: 347.6 | [29 empty] | Вспомогательные ненормируемые материальные ресурсы
|  | ФОТ |  |  |  | 12: 17379.91 | [26 empty] | ФОТ
| Пр/812-051.1-1 | НР Прокладка и монтаж сетей связи |  |  |  | 4: %; 5: 90; 7: 90; 12: 15641.92 | [26 empty] | НР Прокладка и монтаж сетей связи
| Пр/774-051.1 | СП Прокладка и монтаж сетей связи |  |  |  | 4: %; 5: 46; 7: 46; 12: 7994.76 | [26 empty] | СП Прокладка и монтаж сетей связи
|  | Всего по позиции |  |  |  | 10: 1936.51; 12: 42603.11 | [27 empty] | Всего по позиции
47.1 | 61.2.07.02 | Радиоповторитель интерфейсов С2000-РПИ исп.02 |  |  |  | 4: шт; 5: 22; 6: 1; 7: 22 | [21 empty] | Радиоповторитель интерфейсов С2000-РПИ исп.02
|  | Всего по позиции | [39 empty] | Всего по позиции
48 | ГЭСНм08-03-575-01 | Прибор или аппарат |  |  |  | 4: шт; 5: 19; 6: 1; 7: 19 | [21 empty] | Прибор или аппарат
| 1 | ОТ(ЗТ) |  |  |  | 4: чел.-ч; 7: 19.57; 12: 12520.49 | [22 empty] | ОТ(ЗТ)
| 1-100-42 | Средний разряд работы 4,2 |  |  |  | 4: чел.-ч; 5: 1.03; 7: 19.57; 10: 639.78; 12: 12520.49 | [23 empty] | Средний разряд работы 4,2
| 4 | М |  |  |  | 12: 91.73 | [22 empty] | М
| 01.7.15.03-0042 | Болты с гайками и шайбами строительные |  |  |  | кг | 0.02 |  | 0.38 | 174.93 | 1.38 | 241.4 |  | 91.73 | [23 empty] | Болты с гайками и шайбами строительные
|  | Итого прямые затраты |  |  |  | 12: 12612.22 | [25 empty] | Итого прямые затраты
48.1 | 421/пр_2020_п.75_пп.а | Вспомогательные ненормируемые материальные ресурсы |  |  |  | 4: %; 5: 2; 7: 2; 12: 250.41 | [29 empty] | Вспомогательные ненормируемые материальные ресурсы
|  | ФОТ |  |  |  | 12: 12520.49 | [26 empty] | ФОТ
| Пр/812-049.3-1 | НР Электротехнические установки на других объектах |  |  |  | 4: %; 5: 97; 7: 97; 12: 12144.88 | [26 empty] | НР Электротехнические установки на других объектах
| Пр/774-049.3 | СП Электротехнические установки на других объектах |  |  |  | 4: %; 5: 51; 7: 51; 12: 6385.45 | [26 empty] | СП Электротехнические установки на других объектах
|  | Всего по позиции |  |  |  | 10: 1652.26; 12: 31392.96 | [27 empty] | Всего по позиции
48.1 | 61.1.01.01 | Антенна в комплекте с кабелем 5м. и разъёмом "АК-868" |  |  |  | 4: шт; 5: 19; 6: 1; 7: 19 | [21 empty] | Антенна в комплекте с кабелем 5м. и разъёмом "АК-868"
|  | Всего по позиции | [39 empty] | Всего по позиции
49 | ГЭСНм08-03-573-04 | Шкаф (пульт) управления навесной, высота, ширина и глубина: до 600х600х350 мм |  |  |  | 4: шт; 5: 14; 6: 1; 7: 14 | [21 empty] | Шкаф (пульт) управления навесной, высота, ширина и глубина: до 600х600х350 мм
| 1 | ОТ(ЗТ) |  |  |  | 4: чел.-ч; 7: 28.84; 12: 18451.26 | [22 empty] | ОТ(ЗТ)
| 1-100-42 | Средний разряд работы 4,2 |  |  |  | 4: чел.-ч; 5: 2.06; 7: 28.84; 10: 639.78; 12: 18451.26 | [23 empty] | Средний разряд работы 4,2
| 2 | ЭМ |  |  |  | 12: 3946.57 | [22 empty] | ЭМ
|  | ОТм(ЗТм) |  |  |  | 4: чел.-ч; 7: 4.34; 12: 2875.32 | [22 empty] | ОТм(ЗТм)
| 91.04.01-041 | Молотки бурильные легкие при работе от передвижных компрессорных установок |  |  |  | маш.-ч | 0.19 |  | 2.66 | 10.23 | 1.52 | 15.55 |  | 41.36 | [23 empty] | Молотки бурильные легкие при работе от передвижных компрессорных установок
| 91.05.05-015 | Краны на автомобильном ходу, грузоподъемность 16 т |  |  |  | 4: маш.-ч; 5: 0.06; 7: 0.84; 10: 1966.65; 12: 1651.99 | [23 empty] | Краны на автомобильном ходу, грузоподъемность 16 т
| 4-100-060 | ОТм(Зтм) Средний разряд машинистов 6 |  |  |  | 4: чел.-ч; 5: 0.06; 7: 0.84; 10: 834.5; 12: 700.98 | [24 empty] | ОТм(Зтм) Средний разряд машинистов 6
| 91.14.02-001 | Автомобили бортовые, грузоподъемность до 5 т |  |  |  | 4: маш.-ч; 5: 0.06; 7: 0.84; 10: 805.34; 12: 676.49 | [23 empty] | Автомобили бортовые, грузоподъемность до 5 т
| 4-100-040 | ОТм(Зтм) Средний разряд машинистов 4 |  |  |  | 4: чел.-ч; 5: 0.06; 7: 0.84; 10: 621.24; 12: 521.84 | [24 empty] | ОТм(Зтм) Средний разряд машинистов 4
| 91.17.04-233 | Аппараты сварочные для ручной дуговой сварки, сварочный ток до 350 А |  |  |  | 4: маш.-ч; 5: 0.61; 7: 8.54; 10: 27.72; 12: 236.73 | [23 empty] | Аппараты сварочные для ручной дуговой сварки, сварочный ток до 350 А
| 91.18.01-007 | Компрессоры винтовые передвижные с двигателем внутреннего сгорания, давление до 0,7 МПа (7 атм), производительность до 5,4 м3/мин |  |  |  | 4: маш.-ч; 5: 0.19; 7: 2.66; 10: 503.76; 12: 1340 | [23 empty] | Компрессоры винтовые передвижные с двигателем внутреннего сгорания, давление до 0,7 МПа (7 атм), производительность до 5,4 м3/мин
| 4-100-040 | ОТм(Зтм) Средний разряд машинистов 4 |  |  |  | 4: чел.-ч; 5: 0.19; 7: 2.66; 10: 621.24; 12: 1652.5 | [24 empty] | ОТм(Зтм) Средний разряд машинистов 4
| 4 | М |  |  |  | 12: 643.37 | [22 empty] | М
| 01.7.11.07-0227 | Электроды сварочные для сварки низколегированных и углеродистых сталей УОНИ 13/45, Э42А, диаметр 4-5 мм |  |  |  | кг | 0.1 |  | 1.4 | 155.63 | 1.22 | 189.87 |  | 265.82 | [23 empty] | Электроды сварочные для сварки низколегированных и углеродистых сталей УОНИ 13/45, Э42А, диаметр 4-5 мм
| 01.7.15.03-0042 | Болты с гайками и шайбами строительные |  |  |  | кг | 0.1 |  | 1.4 | 174.93 | 1.38 | 241.4 |  | 337.96 | [23 empty] | Болты с гайками и шайбами строительные
| 14.4.02.04-0142 | Краска масляная МА-0115, мумия, сурик железный |  |  |  | кг | 0.02 |  | 0.28 | 79.88 | 1.77 | 141.39 |  | 39.59 | [23 empty] | Краска масляная МА-0115, мумия, сурик железный
|  | Итого прямые затраты |  |  |  | 12: 25916.52 | [25 empty] | Итого прямые затраты
49.1 | 421/пр_2020_п.75_пп.а | Вспомогательные ненормируемые материальные ресурсы |  |  |  | 4: %; 5: 2; 7: 2; 12: 369.03 | [29 empty] | Вспомогательные ненормируемые материальные ресурсы
|  | ФОТ |  |  |  | 12: 21326.58 | [26 empty] | ФОТ
| Пр/812-049.3-1 | НР Электротехнические установки на других объектах |  |  |  | 4: %; 5: 97; 7: 97; 12: 20686.78 | [26 empty] | НР Электротехнические установки на других объектах
| Пр/774-049.3 | СП Электротехнические установки на других объектах |  |  |  | 4: %; 5: 51; 7: 51; 12: 10876.56 | [26 empty] | СП Электротехнические установки на других объектах
|  | Всего по позиции |  |  |  | 10: 4132.06; 12: 57848.89 | [27 empty] | Всего по позиции
49.1 | 61.2.07.02 | Блок контрольно-пусковой ШКП-45RS | [33 empty] | Блок контрольно-пусковой ШКП-45RS | bar: 4 to 7
|  | Всего по позиции | [39 empty] | Всего по позиции
49.2 | 61.2.07.02 | Блок контрольно-пусковой ШКП-75RS |  |  |  | 4: шт; 5: 2; 6: 1; 7: 2 | [21 empty] | Блок контрольно-пусковой ШКП-75RS
|  | Всего по позиции | [39 empty] | Всего по позиции
49.3 | 61.2.07.02 | Блок управления задвижкой ШУЗ |  |  |  | 4: шт; 5: 11; 6: 1; 7: 11 | [21 empty] | Блок управления задвижкой ШУЗ
|  | Всего по позиции | [39 empty] | Всего по позиции
50 | ГЭСНм11-04-003-01 | Аппарат напольный, масса: до 0,2 т | [33 empty] | Аппарат напольный, масса: до 0,2 т | bar: 4 to 7
| 1 | ОТ(ЗТ) |  |  |  | 4: чел.-ч; 7: 10.3; 12: 5897.37 | [22 empty] | ОТ(ЗТ)
| 1-100-33 | Средний разряд работы 3,3 |  |  |  | 4: чел.-ч; 5: 10.3; 7: 10.3; 10: 572.56; 12: 5897.37 | [23 empty] | Средний разряд работы 3,3
| 2 | ЭМ |  |  |  | 12: 1132.62 | [22 empty] | ЭМ
|  | ОТм(ЗТм) |  |  |  | 4: чел.-ч; 7: 0.83; 12: 600.08 | [22 empty] | ОТм(ЗТм)
| 91.05.05-015 | Краны на автомобильном ходу, грузоподъемность 16 т |  |  |  | 4: маш.-ч; 5: 0.396; 7: 0.396; 10: 1966.65; 12: 778.79 | [23 empty] | Краны на автомобильном ходу, грузоподъемность 16 т
| 4-100-060 | ОТм(Зтм) Средний разряд машинистов 6 |  |  |  | 4: чел.-ч; 5: 0.396; 7: 0.396; 10: 834.5; 12: 330.46 | [24 empty] | ОТм(Зтм) Средний разряд машинистов 6
| 91.06.03-060 | Лебедки электрические тяговым усилием до 5,79 кН (0,59 т) |  |  |  | маш.-ч | 0.42 |  | 0.42 | 6.62 | 1.55 | 10.26 |  | 4.31 | [23 empty] | Лебедки электрические тяговым усилием до 5,79 кН (0,59 т)
| 91.14.02-001 | Автомобили бортовые, грузоподъемность до 5 т |  |  |  | 4: маш.-ч; 5: 0.434; 7: 0.434; 10: 805.34; 12: 349.52 | [23 empty] | Автомобили бортовые, грузоподъемность до 5 т
| 4-100-040 | ОТм(Зтм) Средний разряд машинистов 4 |  |  |  | 4: чел.-ч; 5: 0.434; 7: 0.434; 10: 621.24; 12: 269.62 | [24 empty] | ОТм(Зтм) Средний разряд машинистов 4
| 4 | М |  |  |  | 12: 38.36 | [22 empty] | М
| 01.7.15.03-0031 | Болты стальные оцинкованные с шестигранной головкой и оцинкованной шестигранной гайкой, диаметр резьбы болта и гайки М6, длина болта 12-60 мм |  |  |  | кг | 0.0267 |  | 0.0267 | 154.58 | 1.38 | 213.32 |  | 5.7 | [23 empty] | Болты стальные оцинкованные с шестигранной головкой и оцинкованной шестигранной гайкой, диаметр резьбы болта и гайки М6, длина болта 12-60 мм
| 10.3.02.03-0013 | Припои оловянно-свинцовые бессурьмянистые, марка ПОС61 |  |  |  | кг | 0.01 |  | 0.01 | 1562.87 | 1.47 | 2297.42 |  | 22.97 | [23 empty] | Припои оловянно-свинцовые бессурьмянистые, марка ПОС61
| 14.4.04.09-0016 | Эмаль ХВ-124, цветная |  |  |  | т | 1e-05 |  | 1e-05 | 146734.48 | 1.77 | 259720.03 |  | 2.6 | [23 empty] | Эмаль ХВ-124, цветная
| 20.2.10.03-0006 | Наконечники кольцевые изолированные |  |  |  | 100 шт | 0.02 |  | 0.02 | 233.18 | 1.52 | 354.43 |  | 7.09 | [23 empty] | Наконечники кольцевые изолированные
|  | Итого прямые затраты |  |  |  | 12: 7668.43 | [25 empty] | Итого прямые затраты
50.1 | 421/пр_2020_п.75_пп.а | Вспомогательные ненормируемые материальные ресурсы |  |  |  | 4: %; 5: 2; 7: 2; 12: 117.95 | [29 empty] | Вспомогательные ненормируемые материальные ресурсы
|  | ФОТ |  |  |  | 12: 6497.45 | [26 empty] | ФОТ
| Пр/812-053.0-1 | НР Приборы, средства автоматизации и вычислительной техники |  |  |  | 4: %; 5: 90; 7: 90; 12: 5847.71 | [26 empty] | НР Приборы, средства автоматизации и вычислительной техники
| Пр/774-053.0 | СП Приборы, средства автоматизации и вычислительной техники |  |  |  | 4: %; 5: 46; 7: 46; 12: 2988.83 | [26 empty] | СП Приборы, средства автоматизации и вычислительной техники
|  | Всего по позиции |  |  |  | 10: 16622.92; 12: 16622.92 | [27 empty] | Всего по позиции
50.1 | 77.3.03.01 | Сервер для охранно-пожарной сигнализации - до 10000 датчиков ОПС127 исп.01 | [33 empty] | Сервер для охранно-пожарной сигнализации - до 10000 датчиков ОПС127 исп.01 | bar: 4 to 7
|  | Всего по позиции | [39 empty] | Всего по позиции
50.2 | 62.4.02.01 | Источник бесперебойного питания Ippon Smart Winner II 1000 | [33 empty] | Источник бесперебойного питания Ippon Smart Winner II 1000 | bar: 4 to 7
|  | Всего по позиции | [39 empty] | Всего по позиции
51 | ГЭСНм10-04-067-23 | Устройство видеоконтрольное | [33 empty] | Устройство видеоконтрольное | bar: 4 to 7
| 1 | ОТ(ЗТ) |  |  |  | 4: чел.-ч; 7: 2; 12: 1427.92 | [22 empty] | ОТ(ЗТ)
| 1-100-50 | Средний разряд работы 5,0 |  |  |  | 4: чел.-ч; 5: 2; 7: 2; 10: 713.96; 12: 1427.92 | [23 empty] | Средний разряд работы 5,0
| 2 | ЭМ |  |  |  | 12: 20.48 | [22 empty] | ЭМ
|  | ОТм(ЗТм) |  |  |  | 4: чел.-ч; 7: 0.01; 12: 7.14 | [22 empty] | ОТм(ЗТм)
| 91.06.05-011 | Погрузчики одноковшовые универсальные фронтальные пневмоколесные, номинальная вместимость основного ковша 2,6 м3, грузоподъемность 5 т |  |  |  | 4: маш.-ч; 5: 0.01; 7: 0.01; 10: 2047.84; 12: 20.48 | [23 empty] | Погрузчики одноковшовые универсальные фронтальные пневмоколесные, номинальная вместимость основного ковша 2,6 м3, грузоподъемность 5 т
| 4-100-050 | ОТм(Зтм) Средний разряд машинистов 5 |  |  |  | 4: чел.-ч; 5: 0.01; 7: 0.01; 10: 713.96; 12: 7.14 | [24 empty] | ОТм(Зтм) Средний разряд машинистов 5
Н | 999-0005 | Масса |  |  |  | 4: т; 5: 0.045; 7: 0.045 | [30 empty] | Масса
|  | Итого прямые затраты |  |  |  | 12: 1455.54 | [25 empty] | Итого прямые затраты
51.1 | 421/пр_2020_п.75_пп.а | Вспомогательные ненормируемые материальные ресурсы |  |  |  | 4: %; 5: 2; 7: 2; 12: 28.56 | [29 empty] | Вспомогательные ненормируемые материальные ресурсы
|  | ФОТ |  |  |  | 12: 1435.06 | [26 empty] | ФОТ
| Пр/812-051.2-1 | НР Монтаж радиотелевизионного и электронного оборудования |  |  |  | 4: %; 5: 95; 7: 95; 12: 1363.31 | [26 empty] | НР Монтаж радиотелевизионного и электронного оборудования
| Пр/774-051.2 | СП Монтаж радиотелевизионного и электронного оборудования |  |  |  | 4: %; 5: 53; 7: 53; 12: 760.58 | [26 empty] | СП Монтаж радиотелевизионного и электронного оборудования
|  | Всего по позиции |  |  |  | 10: 3607.99; 12: 3607.99 | [27 empty] | Всего по позиции
51.1 | 61.3.05.06 | Монитор BOLID MO-122 | [33 empty] | Монитор BOLID MO-122 | bar: 4 to 7
|  | Всего по позиции | [39 empty] | Всего по позиции
52 | ГЭСНм11-04-028-01 | Включение в аппаратуру разъемов штепсельных, количество контактов в разъеме: до 14 шт. |  |  |  | 4: шт; 5: 4; 6: 1; 7: 4 | [21 empty] | Включение в аппаратуру разъемов штепсельных, количество контактов в разъеме: до 14 шт.
| 1 | ОТ(ЗТ) |  |  |  | 4: чел.-ч; 7: 0.88; 12: 534.45 | [22 empty] | ОТ(ЗТ)
| 1-100-38 | Средний разряд работы 3,8 |  |  |  | 4: чел.-ч; 5: 0.22; 7: 0.88; 10: 607.33; 12: 534.45 | [23 empty] | Средний разряд работы 3,8
|  | Итого прямые затраты |  |  |  | 12: 534.45 | [25 empty] | Итого прямые затраты
52.1 | 421/пр_2020_п.75_пп.а | Вспомогательные ненормируемые материальные ресурсы |  |  |  | 4: %; 5: 2; 7: 2; 12: 10.69 | [29 empty] | Вспомогательные ненормируемые материальные ресурсы
|  | ФОТ |  |  |  | 12: 534.45 | [26 empty] | ФОТ
| Пр/812-053.0-1 | НР Приборы, средства автоматизации и вычислительной техники |  |  |  | 4: %; 5: 90; 7: 90; 12: 481.01 | [26 empty] | НР Приборы, средства автоматизации и вычислительной техники
| Пр/774-053.0 | СП Приборы, средства автоматизации и вычислительной техники |  |  |  | 4: %; 5: 46; 7: 46; 12: 245.85 | [26 empty] | СП Приборы, средства автоматизации и вычислительной техники
|  | Всего по позиции |  |  |  | 10: 318; 12: 1272 | [27 empty] | Всего по позиции
52.1 | 61.3.05 | Клавиатура | [33 empty] | Клавиатура | bar: 4 to 7
|  | Всего по позиции | [39 empty] | Всего по позиции
52.2 | 61.3.05 | Мышь проводная | [33 empty] | Мышь проводная | bar: 4 to 7
|  | Всего по позиции | [39 empty] | Всего по позиции
52.3 | 77.3.03.01 | Аккустическая система из 2-х колонок | [33 empty] | Аккустическая система из 2-х колонок | bar: 4 to 7
|  | Всего по позиции | [39 empty] | Всего по позиции
53 | ГЭСНм10-08-002-04 | Извещатель ОС автоматический: контактный, магнитоконтактный на открывание окон, дверей |  |  |  | 4: шт; 5: 16; 6: 1; 7: 16 | [21 empty] | Извещатель ОС автоматический: контактный, магнитоконтактный на открывание окон, дверей
| 1 | ОТ(ЗТ) |  |  |  | 4: чел.-ч; 7: 13.44; 12: 8349.47 | [22 empty] | ОТ(ЗТ)
| 1-100-40 | Средний разряд работы 4,0 |  |  |  | 4: чел.-ч; 5: 0.84; 7: 13.44; 10: 621.24; 12: 8349.47 | [23 empty] | Средний разряд работы 4,0
| 4 | М |  |  |  | 12: 379.09 | [22 empty] | М
| 01.3.05.17-0002 | Канифоль сосновая |  |  |  | кг | 0.0002 |  | 0.0032 | 284.15 | 1.91 | 542.73 |  | 1.74 | [23 empty] | Канифоль сосновая
| 01.7.15.14-0168 | Шурупы самонарезающие стальные с полукруглой головкой и прямым шлицем, остроконечные, диаметр 5 мм, длина 70 мм |  |  |  | т | 0.0001 |  | 0.0016 | 110308.96 | 1.43 | 157741.81 |  | 252.39 | [23 empty] | Шурупы самонарезающие стальные с полукруглой головкой и прямым шлицем, остроконечные, диаметр 5 мм, длина 70 мм
| 10.3.02.03-0012 | Припои оловянно-свинцовые бессурьмянистые, марка ПОС40 |  |  |  | кг | 0.002 |  | 0.032 | 899.56 | 1.47 | 1322.35 |  | 42.32 | [23 empty] | Припои оловянно-свинцовые бессурьмянистые, марка ПОС40
| 14.1.04.02-0002 | Клей, марка 88-СА |  |  |  | кг | 0.01 |  | 0.16 | 303.48 | 1.59 | 482.53 |  | 77.2 | [23 empty] | Клей, марка 88-СА
| 24.3.01.01-0004 | Трубка ПВХ-305 электроизоляционная, диаметр 6-10 мм |  |  |  | кг | 0.00142 |  | 0.02272 | 189.97 | 1.26 | 239.36 |  | 5.44 | [23 empty] | Трубка ПВХ-305 электроизоляционная, диаметр 6-10 мм
|  | Итого прямые затраты |  |  |  | 12: 8728.56 | [25 empty] | Итого прямые затраты
53.1 | 421/пр_2020_п.75_пп.а | Вспомогательные ненормируемые материальные ресурсы |  |  |  | 4: %; 5: 2; 7: 2; 12: 166.99 | [29 empty] | Вспомогательные ненормируемые материальные ресурсы
|  | ФОТ |  |  |  | 12: 8349.47 | [26 empty] | ФОТ
| Пр/812-051.1-1 | НР Прокладка и монтаж сетей связи |  |  |  | 4: %; 5: 90; 7: 90; 12: 7514.52 | [26 empty] | НР Прокладка и монтаж сетей связи
| Пр/774-051.1 | СП Прокладка и монтаж сетей связи |  |  |  | 4: %; 5: 46; 7: 46; 12: 3840.76 | [26 empty] | СП Прокладка и монтаж сетей связи
|  | Всего по позиции |  |  |  | 10: 1265.68; 12: 20250.83 | [27 empty] | Всего по позиции
53.1 | 61.2.02.01 | Извещатель охранный магнитоконтактный адресный С2000-СМК исп.06 |  |  |  | 4: шт; 5: 16; 6: 1; 7: 16 | [21 empty] | Извещатель охранный магнитоконтактный адресный С2000-СМК исп.06
|  | Всего по позиции | [39 empty] | Всего по позиции
54 | ГЭСНм08-03-593-10 | Световые настенные указатели |  |  |  | 4: 100 шт; 5: 0.57; 6: 1; 7: 0.57 | [21 empty] | Световые настенные указатели
| 1 | ОТ(ЗТ) |  |  |  | 4: чел.-ч; 7: 44.7792; 12: 28648.84 | [22 empty] | ОТ(ЗТ)
| 1-100-42 | Средний разряд работы 4,2 |  |  |  | 4: чел.-ч; 5: 78.56; 7: 44.7792; 10: 639.78; 12: 28648.84 | [23 empty] | Средний разряд работы 4,2
| 2 | ЭМ |  |  |  | 12: 316.01 | [22 empty] | ЭМ
|  | ОТм(ЗТм) |  |  |  | 4: чел.-ч; 7: 0.228; 12: 165.95 | [22 empty] | ОТм(ЗТм)
| 91.05.05-015 | Краны на автомобильном ходу, грузоподъемность 16 т |  |  |  | 4: маш.-ч; 5: 0.2; 7: 0.114; 10: 1966.65; 12: 224.2 | [23 empty] | Краны на автомобильном ходу, грузоподъемность 16 т
| 4-100-060 | ОТм(Зтм) Средний разряд машинистов 6 |  |  |  | 4: чел.-ч; 5: 0.2; 7: 0.114; 10: 834.5; 12: 95.13 | [24 empty] | ОТм(Зтм) Средний разряд машинистов 6
| 91.14.02-001 | Автомобили бортовые, грузоподъемность до 5 т |  |  |  | 4: маш.-ч; 5: 0.2; 7: 0.114; 10: 805.34; 12: 91.81 | [23 empty] | Автомобили бортовые, грузоподъемность до 5 т
| 4-100-040 | ОТм(Зтм) Средний разряд машинистов 4 |  |  |  | 4: чел.-ч; 5: 0.2; 7: 0.114; 10: 621.24; 12: 70.82 | [24 empty] | ОТм(Зтм) Средний разряд машинистов 4
| 4 | М |  |  |  | 12: 1189.4 | [22 empty] | М
| 01.7.06.05-0041 | Ленты изоляционные хлопчатобумажные прорезиненные для электромонтажных и ремонтных работ, цвет черный, ширина 20 мм, толщина 0,35 мм |  |  |  | м | 17.5 |  | 9.975 | 5.87 | 1.13 | 6.63 |  | 66.13 | [23 empty] | Ленты изоляционные хлопчатобумажные прорезиненные для электромонтажных и ремонтных работ, цвет черный, ширина 20 мм, толщина 0,35 мм
| 01.7.15.07-0014 | Дюбели распорные полипропиленовые |  |  |  | 100 шт | 4.08 |  | 2.3256 | 41.71 | 1.43 | 59.65 |  | 138.72 | [23 empty] | Дюбели распорные полипропиленовые
| 21.2.01.02-0141 | Провод неизолированный для воздушных линий электропередачи М 4 |  |  |  | т | 0.00153 |  | 0.0008721 | 948687.13 | 1.19 | 1128937.68 |  | 984.55 | [23 empty] | Провод неизолированный для воздушных линий электропередачи М 4
|  | Итого прямые затраты |  |  |  | 12: 30320.2 | [25 empty] | Итого прямые затраты
54.1 | 421/пр_2020_п.75_пп.а | Вспомогательные ненормируемые материальные ресурсы |  |  |  | 4: %; 5: 2; 7: 2; 12: 572.98 | [29 empty] | Вспомогательные ненормируемые материальные ресурсы
|  | ФОТ |  |  |  | 12: 28814.79 | [26 empty] | ФОТ
| Пр/812-049.3-1 | НР Электротехнические установки на других объектах |  |  |  | 4: %; 5: 97; 7: 97; 12: 27950.35 | [26 empty] | НР Электротехнические установки на других объектах
| Пр/774-049.3 | СП Электротехнические установки на других объектах |  |  |  | 4: %; 5: 51; 7: 51; 12: 14695.54 | [26 empty] | СП Электротехнические установки на других объектах
|  | Всего по позиции |  |  |  | 10: 129015.91; 12: 73539.07 | [27 empty] | Всего по позиции
54.1 | 61.2.04.07 | Оповещатель световой (табло) «Автоматика отключена» адресный исп.02 |  |  |  | 4: шт; 5: 19; 6: 1; 7: 19 | [21 empty] | Оповещатель световой (табло) «Автоматика отключена» адресный исп.02
|  | Всего по позиции | [39 empty] | Всего по позиции
54.2 | 61.2.04.07 | Оповещатель световой (табло) «Пена не входи!» адресный исп.хх |  |  |  | 4: шт; 5: 18; 6: 1; 7: 18 | [21 empty] | Оповещатель световой (табло) «Пена не входи!» адресный исп.хх
|  | Всего по позиции | [39 empty] | Всего по позиции
54.3 | 61.2.04.07 | Оповещатель световой (табло) «Пена уходи!» адресный исп.хх |  |  |  | 4: шт; 5: 18; 6: 1; 7: 18 | [21 empty] | Оповещатель световой (табло) «Пена уходи!» адресный исп.хх
|  | Всего по позиции | [39 empty] | Всего по позиции
54.4 | 61.2.04.07 | Оповещатель световой (табло) «Порошок уходи!» адресный исп.06 | [33 empty] | Оповещатель световой (табло) «Порошок уходи!» адресный исп.06 | bar: 4 to 7
|  | Всего по позиции | [39 empty] | Всего по позиции
54.5 | 61.2.04.07 | Оповещатель световой (табло) «Порошок не входи!» адресный исп.06 | [33 empty] | Оповещатель световой (табло) «Порошок не входи!» адресный исп.06 | bar: 4 to 7
|  | Всего по позиции | [39 empty] | Всего по позиции
55 | ГЭСН20-02-006-01 | Установка заслонок воздушных и клапанов воздушных КВР с электрическим или пневматическим приводом: диаметром до 250 мм |  |  |  | 4: шт; 5: 11; 6: 1; 7: 11 | [21 empty] | Установка заслонок воздушных и клапанов воздушных КВР с электрическим или пневматическим приводом: диаметром до 250 мм
| 1 | ОТ(ЗТ) |  |  |  | 4: чел.-ч; 7: 15.62; 12: 9051.95 | [22 empty] | ОТ(ЗТ)
| 1-100-34 | Средний разряд работы 3,4 |  |  |  | 4: чел.-ч; 5: 1.42; 7: 15.62; 10: 579.51; 12: 9051.95 | [23 empty] | Средний разряд работы 3,4
| 2 | ЭМ |  |  |  | 12: 102.68 | [22 empty] | ЭМ
|  | ОТм(ЗТм) |  |  |  | 4: чел.-ч; 7: 0.11; 12: 68.34 | [22 empty] | ОТм(ЗТм)
| 91.06.03-047 | Лебедки ручные и рычажные тяговым усилием 31,39 кН (3,2 т) |  |  |  | маш.-ч | 0.35 |  | 3.85 | 2.36 | 1.55 | 3.66 |  | 14.09 | [23 empty] | Лебедки ручные и рычажные тяговым усилием 31,39 кН (3,2 т)
| 91.14.02-001 | Автомобили бортовые, грузоподъемность до 5 т |  |  |  | 4: маш.-ч; 5: 0.01; 7: 0.11; 10: 805.34; 12: 88.59 | [23 empty] | Автомобили бортовые, грузоподъемность до 5 т
| 4-100-040 | ОТм(Зтм) Средний разряд машинистов 4 |  |  |  | 4: чел.-ч; 5: 0.01; 7: 0.11; 10: 621.24; 12: 68.34 | [24 empty] | ОТм(Зтм) Средний разряд машинистов 4
| 4 | М |  |  |  | 12: 2015.58 | [22 empty] | М
| 01.7.15.03-0042 | Болты с гайками и шайбами строительные |  |  |  | кг | 0.2 |  | 2.2 | 174.93 | 1.38 | 241.4 |  | 531.08 | [23 empty] | Болты с гайками и шайбами строительные
| 01.7.19.04-0031 | Прокладки резиновые (пластина техническая прессованная) |  |  |  | кг | 0.56 |  | 6.16 | 138.5 | 1.74 | 240.99 |  | 1484.5 | [23 empty] | Прокладки резиновые (пластина техническая прессованная)
Н | 19.3.01.02 | Заслонки унифицированные или клапаны |  |  |  | 4: шт; 5: 1; 7: 11 | [30 empty] | Заслонки унифицированные или клапаны
|  | Итого прямые затраты |  |  |  | 12: 11238.55 | [25 empty] | Итого прямые затраты
|  | ФОТ |  |  |  | 12: 9120.29 | [26 empty] | ФОТ
| Пр/812-016.0-1 | НР Сантехнические работы - внутренние (трубопроводы, водопровод, канализация, отопление, газоснабжение, вентиляция и кондиционирование воздуха) |  |  |  | 4: %; 5: 121; 7: 121; 12: 11035.55 | [26 empty] | НР Сантехнические работы - внутренние (трубопроводы, водопровод, канализация, отопление, газоснабжение, вентиляция и кондиционирование воздуха)
| Пр/774-016.0, Приказ № 774/пр от 11.12.2020 п.16 | СП Сантехнические работы - внутренние (трубопроводы, водопровод, канализация, отопление, газоснабжение, вентиляция и кондиционирование воздуха) |  |  |  | 4: %; 5: 72; 6: 0.85; 7: 61.2; 12: 5581.62 | [26 empty] | СП Сантехнические работы - внутренние (трубопроводы, водопровод, канализация, отопление, газоснабжение, вентиляция и кондиционирование воздуха)
|  | Всего по позиции |  |  |  | 10: 2532.34; 12: 27855.72 | [27 empty] | Всего по позиции
55.1 О | ФСБЦ-69.1.02.01-0001 | Задвижка клиновая фланцевая с выдвижным шпинделем 30с941нж, с электроприводом, для воды, пара и нефтепродуктов, номинальное давление 1,6 МПа, номинальный диаметр 50 мм |  |  |  | компл | 11 | 1 | 11 | 55660.38 | 1.23 | 68462.27 |  | 753084.97 | [21 empty] | Задвижка клиновая фланцевая с выдвижным шпинделем 30с941нж, с электроприводом, для воды, пара и нефтепродуктов, номинальное давление 1,6 МПа, номинальный диаметр 50 мм
|  | Всего по позиции |  |  |  | 12: 753084.97 | [27 empty] | Всего по позиции
56 | ГЭСНм11-05-001-01 | Механизм исполнительный, масса: до 20 кг | [33 empty] | Механизм исполнительный, масса: до 20 кг | bar: 4 to 7
| 1 | ОТ(ЗТ) |  |  |  | 4: чел.-ч; 7: 0.52; 12: 286.88 | [22 empty] | ОТ(ЗТ)
| 1-100-30 | Средний разряд работы 3,0 |  |  |  | 4: чел.-ч; 5: 0.52; 7: 0.52; 10: 551.7; 12: 286.88 | [23 empty] | Средний разряд работы 3,0
| 2 | ЭМ |  |  |  | 12: 510.82 | [22 empty] | ЭМ
|  | ОТм(ЗТм) |  |  |  | 4: чел.-ч; 7: 0.22; 12: 179.32 | [22 empty] | ОТм(ЗТм)
| 91.06.09-001 | Подъемники телескопические самоходные, рабочая высота 26 м, грузоподъемность 250 кг |  |  |  | маш.-ч | 0.2 |  | 0.2 | 1472.34 | 1.68 | 2473.53 |  | 494.71 | [23 empty] | Подъемники телескопические самоходные, рабочая высота 26 м, грузоподъемность 250 кг
| 4-100-060 | ОТм(Зтм) Средний разряд машинистов 6 |  |  |  | 4: чел.-ч; 5: 0.2; 7: 0.2; 10: 834.5; 12: 166.9 | [24 empty] | ОТм(Зтм) Средний разряд машинистов 6
| 91.14.02-001 | Автомобили бортовые, грузоподъемность до 5 т |  |  |  | 4: маш.-ч; 5: 0.02; 7: 0.02; 10: 805.34; 12: 16.11 | [23 empty] | Автомобили бортовые, грузоподъемность до 5 т
| 4-100-040 | ОТм(Зтм) Средний разряд машинистов 4 |  |  |  | 4: чел.-ч; 5: 0.02; 7: 0.02; 10: 621.24; 12: 12.42 | [24 empty] | ОТм(Зтм) Средний разряд машинистов 4
| 4 | М |  |  |  | 12: 68.23 | [22 empty] | М
| 01.7.15.03-0034 | Болты стальные оцинкованные с шестигранной головкой и оцинкованной шестигранной гайкой, диаметр резьбы болта и гайки М12, длина болта 20-160 мм |  |  |  | кг | 0.32 |  | 0.32 | 154.5 | 1.38 | 213.21 |  | 68.23 | [23 empty] | Болты стальные оцинкованные с шестигранной головкой и оцинкованной шестигранной гайкой, диаметр резьбы болта и гайки М12, длина болта 20-160 мм
|  | Итого прямые затраты |  |  |  | 12: 1045.25 | [25 empty] | Итого прямые затраты
56.1 | 421/пр_2020_п.75_пп.а | Вспомогательные ненормируемые материальные ресурсы |  |  |  | 4: %; 5: 2; 7: 2; 12: 5.74 | [29 empty] | Вспомогательные ненормируемые материальные ресурсы
|  | ФОТ |  |  |  | 12: 466.2 | [26 empty] | ФОТ
| Пр/812-053.0-1 | НР Приборы, средства автоматизации и вычислительной техники |  |  |  | 4: %; 5: 90; 7: 90; 12: 419.58 | [26 empty] | НР Приборы, средства автоматизации и вычислительной техники
| Пр/774-053.0 | СП Приборы, средства автоматизации и вычислительной техники |  |  |  | 4: %; 5: 46; 7: 46; 12: 214.45 | [26 empty] | СП Приборы, средства автоматизации и вычислительной техники
|  | Всего по позиции |  |  |  | 10: 1685.02; 12: 1685.02 | [27 empty] | Всего по позиции
56.1 | 77.3.03.01 | Модуль порошкового пожаротушения МПП(Н)-9(п)-И-ГЭ-У2 ("Тунгус") | [33 empty] | Модуль порошкового пожаротушения МПП(Н)-9(п)-И-ГЭ-У2 ("Тунгус") | bar: 4 to 7
|  | Всего по позиции | [39 empty] | Всего по позиции
Резервуарный парк | [49 empty] | Резервуарный парк
57 | ГЭСНм12-08-005-01 | Оросители, насадки установок водяного и пенного пожаротушения: спринклерные |  |  |  | 4: 100 шт; 5: 1.14; 6: 1; 7: 1.14 | [21 empty] | Оросители, насадки установок водяного и пенного пожаротушения: спринклерные
| 1 | ОТ(ЗТ) |  |  |  | 4: чел.-ч; 7: 46.74; 12: 29036.76 | [22 empty] | ОТ(ЗТ)
| 1-100-40 | Средний разряд работы 4,0 |  |  |  | 4: чел.-ч; 5: 41; 7: 46.74; 10: 621.24; 12: 29036.76 | [23 empty] | Средний разряд работы 4,0
| 2 | ЭМ |  |  |  | 12: 127.01 | [22 empty] | ЭМ
|  | ОТм(ЗТм) |  |  |  | 4: чел.-ч; 7: 0.0912; 12: 66.38 | [22 empty] | ОТм(ЗТм)
| 91.05.05-015 | Краны на автомобильном ходу, грузоподъемность 16 т |  |  |  | 4: маш.-ч; 5: 0.04; 7: 0.0456; 10: 1966.65; 12: 89.68 | [23 empty] | Краны на автомобильном ходу, грузоподъемность 16 т
| 4-100-060 | ОТм(Зтм) Средний разряд машинистов 6 |  |  |  | 4: чел.-ч; 5: 0.04; 7: 0.0456; 10: 834.5; 12: 38.05 | [24 empty] | ОТм(Зтм) Средний разряд машинистов 6
| 91.06.03-055 | Лебедки электрические тяговым усилием 19,62 кН (2 т) |  |  |  | маш.-ч | 0.03 |  | 0.0342 | 11.45 | 1.55 | 17.75 |  | 0.61 | [23 empty] | Лебедки электрические тяговым усилием 19,62 кН (2 т)
| 91.14.02-001 | Автомобили бортовые, грузоподъемность до 5 т |  |  |  | 4: маш.-ч; 5: 0.04; 7: 0.0456; 10: 805.34; 12: 36.72 | [23 empty] | Автомобили бортовые, грузоподъемность до 5 т
| 4-100-040 | ОТм(Зтм) Средний разряд машинистов 4 |  |  |  | 4: чел.-ч; 5: 0.04; 7: 0.0456; 10: 621.24; 12: 28.33 | [24 empty] | ОТм(Зтм) Средний разряд машинистов 4
| 4 | М |  |  |  | 12: 699.01 | [22 empty] | М
| 01.7.07.29-0101 | Очес льняной |  |  |  | кг | 1 |  | 1.14 | 128.4 | 1.92 | 246.53 |  | 281.04 | [23 empty] | Очес льняной
| 14.4.02.04-0142 | Краска масляная МА-0115, мумия, сурик железный |  |  |  | кг | 2 |  | 2.28 | 79.88 | 1.77 | 141.39 |  | 322.37 | [23 empty] | Краска масляная МА-0115, мумия, сурик железный
| 14.5.05.01-0011 | Олифа комбинированная для отделочных работ внутри помещений |  |  |  | т | 0.001 |  | 0.00114 | 65007.69 | 1.29 | 83859.92 |  | 95.6 | [23 empty] | Олифа комбинированная для отделочных работ внутри помещений
|  | Итого прямые затраты |  |  |  | 12: 29929.16 | [25 empty] | Итого прямые затраты
57.1 | 421/пр_2020_п.75_пп.а | Вспомогательные ненормируемые материальные ресурсы |  |  |  | 4: %; 5: 2; 7: 2; 12: 580.74 | [29 empty] | Вспомогательные ненормируемые материальные ресурсы
|  | ФОТ |  |  |  | 12: 29103.14 | [26 empty] | ФОТ
| Пр/812-054.0-1 | НР Технологические трубопроводы |  |  |  | 4: %; 5: 90; 7: 90; 12: 26192.83 | [26 empty] | НР Технологические трубопроводы
| Пр/774-054.0 | СП Технологические трубопроводы |  |  |  | 4: %; 5: 46; 7: 46; 12: 13387.44 | [26 empty] | СП Технологические трубопроводы
|  | Всего по позиции |  |  |  | 10: 61482.61; 12: 70090.17 | [27 empty] | Всего по позиции
57.1 О | 61.2.08.01 | Ороситель эвольвентный "ОЭ" (взрывозащ.) |  |  |  | 4: шт; 5: 114; 6: 1; 7: 114 | [21 empty] | Ороситель эвольвентный "ОЭ" (взрывозащ.)
|  | Всего по позиции | [39 empty] | Всего по позиции
58 | ГЭСНм12-08-005-09 | Генераторы пены, номинальный диаметр: свыше 75 до 100 мм |  |  |  | 4: 100 шт; 5: 0.12; 6: 1; 7: 0.12 | [21 empty] | Генераторы пены, номинальный диаметр: свыше 75 до 100 мм
| 1 | ОТ(ЗТ) |  |  |  | 4: чел.-ч; 7: 32.4; 12: 20128.18 | [22 empty] | ОТ(ЗТ)
| 1-100-40 | Средний разряд работы 4,0 |  |  |  | 4: чел.-ч; 5: 270; 7: 32.4; 10: 621.24; 12: 20128.18 | [23 empty] | Средний разряд работы 4,0
| 2 | ЭМ |  |  |  | 12: 1713.89 | [22 empty] | ЭМ
|  | ОТм(ЗТм) |  |  |  | 4: чел.-ч; 7: 1.14; 12: 829.78 | [22 empty] | ОТм(ЗТм)
| 91.05.05-015 | Краны на автомобильном ходу, грузоподъемность 16 т |  |  |  | 4: маш.-ч; 5: 4.75; 7: 0.57; 10: 1966.65; 12: 1120.99 | [23 empty] | Краны на автомобильном ходу, грузоподъемность 16 т
| 4-100-060 | ОТм(Зтм) Средний разряд машинистов 6 |  |  |  | 4: чел.-ч; 5: 4.75; 7: 0.57; 10: 834.5; 12: 475.67 | [24 empty] | ОТм(Зтм) Средний разряд машинистов 6
| 91.06.03-055 | Лебедки электрические тяговым усилием 19,62 кН (2 т) |  |  |  | маш.-ч | 3.5 |  | 0.42 | 11.45 | 1.55 | 17.75 |  | 7.46 | [23 empty] | Лебедки электрические тяговым усилием 19,62 кН (2 т)
| 91.14.02-001 | Автомобили бортовые, грузоподъемность до 5 т |  |  |  | 4: маш.-ч; 5: 4.75; 7: 0.57; 10: 805.34; 12: 459.04 | [23 empty] | Автомобили бортовые, грузоподъемность до 5 т
| 4-100-040 | ОТм(Зтм) Средний разряд машинистов 4 |  |  |  | 4: чел.-ч; 5: 4.75; 7: 0.57; 10: 621.24; 12: 354.11 | [24 empty] | ОТм(Зтм) Средний разряд машинистов 4
| 91.17.04-233 | Аппараты сварочные для ручной дуговой сварки, сварочный ток до 350 А |  |  |  | 4: маш.-ч; 5: 38; 7: 4.56; 10: 27.72; 12: 126.4 | [23 empty] | Аппараты сварочные для ручной дуговой сварки, сварочный ток до 350 А
| 4 | М |  |  |  | 12: 224.29 | [22 empty] | М
| 01.7.07.29-0101 | Очес льняной |  |  |  | кг | 1.5 |  | 0.18 | 128.4 | 1.92 | 246.53 |  | 44.38 | [23 empty] | Очес льняной
| 01.7.11.07-0227 | Электроды сварочные для сварки низколегированных и углеродистых сталей УОНИ 13/45, Э42А, диаметр 4-5 мм |  |  |  | кг | 5 |  | 0.6 | 155.63 | 1.22 | 189.87 |  | 113.92 | [23 empty] | Электроды сварочные для сварки низколегированных и углеродистых сталей УОНИ 13/45, Э42А, диаметр 4-5 мм
| 14.4.02.04-0142 | Краска масляная МА-0115, мумия, сурик железный |  |  |  | кг | 3 |  | 0.36 | 79.88 | 1.77 | 141.39 |  | 50.9 | [23 empty] | Краска масляная МА-0115, мумия, сурик железный
| 14.5.05.01-0011 | Олифа комбинированная для отделочных работ внутри помещений |  |  |  | т | 0.0015 |  | 0.00018 | 65007.69 | 1.29 | 83859.92 |  | 15.09 | [23 empty] | Олифа комбинированная для отделочных работ внутри помещений
|  | Итого прямые затраты |  |  |  | 12: 22896.14 | [25 empty] | Итого прямые затраты
58.1 | 421/пр_2020_п.75_пп.а | Вспомогательные ненормируемые материальные ресурсы |  |  |  | 4: %; 5: 2; 7: 2; 12: 402.56 | [29 empty] | Вспомогательные ненормируемые материальные ресурсы
|  | ФОТ |  |  |  | 12: 20957.96 | [26 empty] | ФОТ
| Пр/812-054.0-1 | НР Технологические трубопроводы |  |  |  | 4: %; 5: 90; 7: 90; 12: 18862.16 | [26 empty] | НР Технологические трубопроводы
| Пр/774-054.0 | СП Технологические трубопроводы |  |  |  | 4: %; 5: 46; 7: 46; 12: 9640.66 | [26 empty] | СП Технологические трубопроводы
|  | Всего по позиции |  |  |  | 10: 431679.33; 12: 51801.52 | [27 empty] | Всего по позиции
58.1 О | 62.7.01.04 | Пеногенератор ГПС-2000 |  |  |  | 4: шт; 5: 36; 6: 1; 7: 36 | [21 empty] | Пеногенератор ГПС-2000
|  | Всего по позиции | [39 empty] | Всего по позиции
Монтаж оборудования | [49 empty] | Монтаж оборудования
59 | ГЭСНм08-03-572-03 | Блок управления шкафного исполнения или распределительный пункт (шкаф), устанавливаемый: на стене, высота и ширина до 600х600 мм |  |  |  | 4: шт; 5: 2; 6: 1; 7: 2 | [21 empty] | Блок управления шкафного исполнения или распределительный пункт (шкаф), устанавливаемый: на стене, высота и ширина до 600х600 мм
| 1 | ОТ(ЗТ) |  |  |  | 4: чел.-ч; 7: 4.12; 12: 2635.89 | [22 empty] | ОТ(ЗТ)
| 1-100-42 | Средний разряд работы 4,2 |  |  |  | 4: чел.-ч; 5: 2.06; 7: 4.12; 10: 639.78; 12: 2635.89 | [23 empty] | Средний разряд работы 4,2
| 2 | ЭМ |  |  |  | 12: 535.55 | [22 empty] | ЭМ
|  | ОТм(ЗТм) |  |  |  | 4: чел.-ч; 7: 0.36; 12: 262.03 | [22 empty] | ОТм(ЗТм)
| 91.05.05-015 | Краны на автомобильном ходу, грузоподъемность 16 т |  |  |  | 4: маш.-ч; 5: 0.09; 7: 0.18; 10: 1966.65; 12: 354 | [23 empty] | Краны на автомобильном ходу, грузоподъемность 16 т
| 4-100-060 | ОТм(Зтм) Средний разряд машинистов 6 |  |  |  | 4: чел.-ч; 5: 0.09; 7: 0.18; 10: 834.5; 12: 150.21 | [24 empty] | ОТм(Зтм) Средний разряд машинистов 6
| 91.14.02-001 | Автомобили бортовые, грузоподъемность до 5 т |  |  |  | 4: маш.-ч; 5: 0.09; 7: 0.18; 10: 805.34; 12: 144.96 | [23 empty] | Автомобили бортовые, грузоподъемность до 5 т
| 4-100-040 | ОТм(Зтм) Средний разряд машинистов 4 |  |  |  | 4: чел.-ч; 5: 0.09; 7: 0.18; 10: 621.24; 12: 111.82 | [24 empty] | ОТм(Зтм) Средний разряд машинистов 4
| 91.17.04-233 | Аппараты сварочные для ручной дуговой сварки, сварочный ток до 350 А |  |  |  | 4: маш.-ч; 5: 0.66; 7: 1.32; 10: 27.72; 12: 36.59 | [23 empty] | Аппараты сварочные для ручной дуговой сварки, сварочный ток до 350 А
| 4 | М |  |  |  | 12: 4979.82 | [22 empty] | М
| 01.7.11.07-0227 | Электроды сварочные для сварки низколегированных и углеродистых сталей УОНИ 13/45, Э42А, диаметр 4-5 мм |  |  |  | кг | 0.15 |  | 0.3 | 155.63 | 1.22 | 189.87 |  | 56.96 | [23 empty] | Электроды сварочные для сварки низколегированных и углеродистых сталей УОНИ 13/45, Э42А, диаметр 4-5 мм
| 01.7.15.03-0042 | Болты с гайками и шайбами строительные |  |  |  | кг | 0.17 |  | 0.34 | 174.93 | 1.38 | 241.4 |  | 82.08 | [23 empty] | Болты с гайками и шайбами строительные
| 07.2.07.04-0007 | Конструкции стальные индивидуального изготовления из сортового проката |  |  |  | т | 0.015 |  | 0.03 | 105278.81 | 1.53 | 161076.58 |  | 4832.3 | [23 empty] | Конструкции стальные индивидуального изготовления из сортового проката
| 14.4.02.04-0142 | Краска масляная МА-0115, мумия, сурик железный |  |  |  | кг | 0.03 |  | 0.06 | 79.88 | 1.77 | 141.39 |  | 8.48 | [23 empty] | Краска масляная МА-0115, мумия, сурик железный
|  | Итого прямые затраты |  |  |  | 12: 8413.29 | [25 empty] | Итого прямые затраты
59.1 | 421/пр_2020_п.75_пп.а | Вспомогательные ненормируемые материальные ресурсы |  |  |  | 4: %; 5: 2; 7: 2; 12: 52.72 | [29 empty] | Вспомогательные ненормируемые материальные ресурсы
|  | ФОТ |  |  |  | 12: 2897.92 | [26 empty] | ФОТ
| Пр/812-049.3-1 | НР Электротехнические установки на других объектах |  |  |  | 4: %; 5: 97; 7: 97; 12: 2810.98 | [26 empty] | НР Электротехнические установки на других объектах
| Пр/774-049.3 | СП Электротехнические установки на других объектах |  |  |  | 4: %; 5: 51; 7: 51; 12: 1477.94 | [26 empty] | СП Электротехнические установки на других объектах
|  | Всего по позиции |  |  |  | 10: 6377.47; 12: 12754.93 | [27 empty] | Всего по позиции
59.1 | 62.1.02.19 | Автоматический ввод резерва (АВР) АВР1 (индивидуал) | [33 empty] | Автоматический ввод резерва (АВР) АВР1 (индивидуал) | bar: 4 to 7
|  | Всего по позиции | [39 empty] | Всего по позиции
59.2 | 62.1.02.19 | Автоматический ввод резерва (АВР) АВР2 (индивидуал) | [33 empty] | Автоматический ввод резерва (АВР) АВР2 (индивидуал) | bar: 4 to 7
|  | Всего по позиции | [39 empty] | Всего по позиции
60 | ГЭСНм10-08-002-02 | Извещатель ПС автоматический: дымовой, фотоэлектрический, радиоизотопный, световой в нормальном исполнении |  |  |  | 4: шт; 5: 10; 6: 1; 7: 10 | [21 empty] | Извещатель ПС автоматический: дымовой, фотоэлектрический, радиоизотопный, световой в нормальном исполнении
| 1 | ОТ(ЗТ) |  |  |  | 4: чел.-ч; 7: 16.8; 12: 10436.83 | [22 empty] | ОТ(ЗТ)
| 1-100-40 | Средний разряд работы 4,0 |  |  |  | 4: чел.-ч; 5: 1.68; 7: 16.8; 10: 621.24; 12: 10436.83 | [23 empty] | Средний разряд работы 4,0
| 4 | М |  |  |  | 12: 490.51 | [22 empty] | М
| 01.3.05.17-0002 | Канифоль сосновая |  |  |  | кг | 0.0005 |  | 0.005 | 284.15 | 1.91 | 542.73 |  | 2.71 | [23 empty] | Канифоль сосновая
| 01.7.03.04-0001 | Электроэнергия |  |  |  | 4: кВт-ч; 5: 0.0832; 7: 0.832; 10: 5.96; 12: 4.96 | [23 empty] | Электроэнергия
| 01.7.15.07-0012 | Дюбели пластмассовые с шурупами, диаметр 12 мм, длина 70 мм, диаметр шурупа 8 мм, длина шурупа 70 мм |  |  |  | 100 шт | 0.025 |  | 0.25 | 978.09 | 1.43 | 1398.67 |  | 349.67 | [23 empty] | Дюбели пластмассовые с шурупами, диаметр 12 мм, длина 70 мм, диаметр шурупа 8 мм, длина шурупа 70 мм
| 03.1.01.01-0002 | Гипс строительный Г-3 |  |  |  | т | 1e-05 |  | 0.0001 | 4338.27 | 2.14 | 9283.9 |  | 0.93 | [23 empty] | Гипс строительный Г-3
| 10.3.02.03-0012 | Припои оловянно-свинцовые бессурьмянистые, марка ПОС40 |  |  |  | кг | 0.01 |  | 0.1 | 899.56 | 1.47 | 1322.35 |  | 132.24 | [23 empty] | Припои оловянно-свинцовые бессурьмянистые, марка ПОС40
|  | Итого прямые затраты |  |  |  | 12: 10927.34 | [25 empty] | Итого прямые затраты
60.1 | 421/пр_2020_п.75_пп.а | Вспомогательные ненормируемые материальные ресурсы |  |  |  | 4: %; 5: 2; 7: 2; 12: 208.74 | [29 empty] | Вспомогательные ненормируемые материальные ресурсы
|  | ФОТ |  |  |  | 12: 10436.83 | [26 empty] | ФОТ
| Пр/812-051.1-1 | НР Прокладка и монтаж сетей связи |  |  |  | 4: %; 5: 90; 7: 90; 12: 9393.15 | [26 empty] | НР Прокладка и монтаж сетей связи
| Пр/774-051.1 | СП Прокладка и монтаж сетей связи |  |  |  | 4: %; 5: 46; 7: 46; 12: 4800.94 | [26 empty] | СП Прокладка и монтаж сетей связи
|  | Всего по позиции |  |  |  | 10: 2533.02; 12: 25330.17 | [27 empty] | Всего по позиции
60.1 | 61.2.02.01 | Извещатели пожарные пламени многодиапазонные ИК/УФ взрывозащищенные адресные "С2000-Спектрон-607-Exm" |  |  |  | 4: шт; 5: 10; 6: 1; 7: 10 | [21 empty] | Извещатели пожарные пламени многодиапазонные ИК/УФ взрывозащищенные адресные "С2000-Спектрон-607-Exm"
|  | Всего по позиции | [39 empty] | Всего по позиции
61 | ГЭСНм08-03-575-01 | Прибор или аппарат |  |  |  | 4: шт; 5: 6; 6: 1; 7: 6 | [21 empty] | Прибор или аппарат
| 1 | ОТ(ЗТ) |  |  |  | 4: чел.-ч; 7: 6.18; 12: 3953.84 | [22 empty] | ОТ(ЗТ)
| 1-100-42 | Средний разряд работы 4,2 |  |  |  | 4: чел.-ч; 5: 1.03; 7: 6.18; 10: 639.78; 12: 3953.84 | [23 empty] | Средний разряд работы 4,2
| 4 | М |  |  |  | 12: 28.97 | [22 empty] | М
| 01.7.15.03-0042 | Болты с гайками и шайбами строительные |  |  |  | кг | 0.02 |  | 0.12 | 174.93 | 1.38 | 241.4 |  | 28.97 | [23 empty] | Болты с гайками и шайбами строительные
|  | Итого прямые затраты |  |  |  | 12: 3982.81 | [25 empty] | Итого прямые затраты
61.1 | 421/пр_2020_п.75_пп.а | Вспомогательные ненормируемые материальные ресурсы |  |  |  | 4: %; 5: 2; 7: 2; 12: 79.08 | [29 empty] | Вспомогательные ненормируемые материальные ресурсы
|  | ФОТ |  |  |  | 12: 3953.84 | [26 empty] | ФОТ
| Пр/812-049.3-1 | НР Электротехнические установки на других объектах |  |  |  | 4: %; 5: 97; 7: 97; 12: 3835.22 | [26 empty] | НР Электротехнические установки на других объектах
| Пр/774-049.3 | СП Электротехнические установки на других объектах |  |  |  | 4: %; 5: 51; 7: 51; 12: 2016.46 | [26 empty] | СП Электротехнические установки на других объектах
|  | Всего по позиции |  |  |  | 10: 1652.26; 12: 9913.57 | [27 empty] | Всего по позиции
61.1 | 61.2.07.02 | Барьер искробезопасности С2000-Барьер-Exi |  |  |  | 4: шт; 5: 6; 6: 1; 7: 6 | [21 empty] | Барьер искробезопасности С2000-Барьер-Exi
|  | Всего по позиции | [39 empty] | Всего по позиции
62 | ГЭСНм08-01-081-04 | Аппарат (кнопка, ключ управления, замок электромагнитной блокировки, звуковой сигнал, сигнальная лампа) управления и сигнализации, количество подключаемых концов до 2: однопроволочного провода (жил кабеля) |  |  |  | 4: 100 шт; 5: 0.17; 6: 1; 7: 0.17 | [21 empty] | Аппарат (кнопка, ключ управления, замок электромагнитной блокировки, звуковой сигнал, сигнальная лампа) управления и сигнализации, количество подключаемых концов до 2: однопроволочного провода (жил кабеля)
| 1 | ОТ(ЗТ) |  |  |  | 4: чел.-ч; 7: 6.018; 12: 3738.62 | [22 empty] | ОТ(ЗТ)
| 1-100-40 | Средний разряд работы 4,0 |  |  |  | 4: чел.-ч; 5: 35.4; 7: 6.018; 10: 621.24; 12: 3738.62 | [23 empty] | Средний разряд работы 4,0
| 2 | ЭМ |  |  |  | 12: 15.06 | [22 empty] | ЭМ
|  | ОТм(ЗТм) |  |  |  | 4: чел.-ч; 7: 0.0187; 12: 11.62 | [22 empty] | ОТм(ЗТм)
| 91.14.02-001 | Автомобили бортовые, грузоподъемность до 5 т |  |  |  | 4: маш.-ч; 5: 0.11; 7: 0.0187; 10: 805.34; 12: 15.06 | [23 empty] | Автомобили бортовые, грузоподъемность до 5 т
| 4-100-040 | ОТм(Зтм) Средний разряд машинистов 4 |  |  |  | 4: чел.-ч; 5: 0.11; 7: 0.0187; 10: 621.24; 12: 11.62 | [24 empty] | ОТм(Зтм) Средний разряд машинистов 4
| 4 | М |  |  |  | 12: 245.41 | [22 empty] | М
| 01.7.15.03-0042 | Болты с гайками и шайбами строительные |  |  |  | кг | 5.98 |  | 1.0166 | 174.93 | 1.38 | 241.4 |  | 245.41 | [23 empty] | Болты с гайками и шайбами строительные
|  | Итого прямые затраты |  |  |  | 12: 4010.71 | [25 empty] | Итого прямые затраты
62.1 | 421/пр_2020_п.75_пп.а | Вспомогательные ненормируемые материальные ресурсы |  |  |  | 4: %; 5: 2; 7: 2; 12: 74.77 | [29 empty] | Вспомогательные ненормируемые материальные ресурсы
|  | ФОТ |  |  |  | 12: 3750.24 | [26 empty] | ФОТ
| Пр/812-049.3-1 | НР Электротехнические установки на других объектах |  |  |  | 4: %; 5: 97; 7: 97; 12: 3637.73 | [26 empty] | НР Электротехнические установки на других объектах
| Пр/774-049.3 | СП Электротехнические установки на других объектах |  |  |  | 4: %; 5: 51; 7: 51; 12: 1912.62 | [26 empty] | СП Электротехнические установки на других объектах
|  | Всего по позиции |  |  |  | 10: 56681.35; 12: 9635.83 | [27 empty] | Всего по позиции
62.1 | 61.2.01.04 | Оповещатель комбинированный свето-звуковой взрывозащищенный ОСЗ-Exm-Прометей 12-36В |  |  |  | 4: шт; 5: 17; 6: 1; 7: 17 | [21 empty] | Оповещатель комбинированный свето-звуковой взрывозащищенный ОСЗ-Exm-Прометей 12-36В
|  | Всего по позиции | [39 empty] | Всего по позиции
|  | Итоги по разделу 2 Монтаж оборудования : | [43 empty] | Итоги по разделу 2 Монтаж оборудования :
|  | Всего прямые затраты (справочно) |  |  |  | 12: 805501.81 | [32 empty] | Всего прямые затраты (справочно)
|  | в том числе: | [44 empty] | в том числе:
|  | Оплата труда рабочих |  |  |  | 12: 712157.19 | [32 empty] | Оплата труда рабочих
|  | Эксплуатация машин |  |  |  | 12: 20365.97 | [32 empty] | Эксплуатация машин
|  | Оплата труда машинистов (Отм) |  |  |  | 12: 10903.55 | [32 empty] | Оплата труда машинистов (Отм)
|  | Материалы |  |  |  | 12: 62075.1 | [32 empty] | Материалы
|  | Строительные работы |  |  |  | 12: 27855.72 | [32 empty] | Строительные работы
|  | в том числе: | [44 empty] | в том числе:
|  | оплата труда |  |  |  | 12: 9051.95 | [32 empty] | оплата труда
|  | эксплуатация машин и механизмов |  |  |  | 12: 102.68 | [32 empty] | эксплуатация машин и механизмов
|  | оплата труда машинистов (Отм) |  |  |  | 12: 68.34 | [32 empty] | оплата труда машинистов (Отм)
|  | материалы |  |  |  | 12: 2015.58 | [32 empty] | материалы
|  | накладные расходы |  |  |  | 12: 11035.55 | [32 empty] | накладные расходы
|  | сметная прибыль |  |  |  | 12: 5581.62 | [32 empty] | сметная прибыль
|  | Монтажные работы |  |  |  | 12: 1802368.01 | [32 empty] | Монтажные работы
|  | в том числе: | [44 empty] | в том числе:
|  | оплата труда |  |  |  | 12: 703105.24 | [32 empty] | оплата труда
|  | эксплуатация машин и механизмов |  |  |  | 12: 20263.29 | [32 empty] | эксплуатация машин и механизмов
|  | оплата труда машинистов (Отм) |  |  |  | 12: 10835.21 | [32 empty] | оплата труда машинистов (Отм)
|  | материалы |  |  |  | 12: 60059.52 | [32 empty] | материалы
|  | накладные расходы |  |  |  | 12: 663014.76 | [32 empty] | накладные расходы
|  | сметная прибыль |  |  |  | 12: 345089.99 | [32 empty] | сметная прибыль
|  | Оборудование |  |  |  | 12: 887404.15 | [32 empty] | Оборудование
|  | Инженерное оборудование |  |  |  | 12: 887404.15 | [32 empty] | Инженерное оборудование
|  | Всего ФОТ (справочно) |  |  |  | 12: 723060.74 | [32 empty] | Всего ФОТ (справочно)
|  | Всего накладные расходы (справочно) |  |  |  | 12: 674050.31 | [32 empty] | Всего накладные расходы (справочно)
|  | Всего сметная прибыль (справочно) |  |  |  | 12: 350671.61 | [32 empty] | Всего сметная прибыль (справочно)
|  | Всего по разделу 2 Монтаж оборудования |  |  |  | 12: 2717627.88 | [33 empty] | Всего по разделу 2 Монтаж оборудования
|  | справочно: | [44 empty] | справочно:
|  | Затраты труда рабочих |  |  |  | 7: 1123,9212 | [34 empty] | Затраты труда рабочих
|  | Затраты труда машинистов |  |  |  | 7: 15,8585 | [34 empty] | Затраты труда машинистов
Раздел 3. Монтаж кабеля | [34 empty] | Раздел 3. Монтаж кабеля
63 | ГЭСНм08-02-390-01 | Короба пластмассовые: шириной до 40 мм |  |  |  | 4: 100 м; 5: 12.86; 6: 1; 7: 12.86 | [21 empty] | Короба пластмассовые: шириной до 40 мм
| 1 | ОТ(ЗТ) |  |  |  | 4: чел.-ч; 7: 209.4894; 12: 128685.15 | [22 empty] | ОТ(ЗТ)
| 1-100-39 | Средний разряд работы 3,9 |  |  |  | 4: чел.-ч; 5: 16.29; 7: 209.4894; 10: 614.28; 12: 128685.15 | [23 empty] | Средний разряд работы 3,9
| 2 | ЭМ |  |  |  | 12: 7.82 | [22 empty] | ЭМ
|  | ОТм(ЗТм) |  |  |  | 4: чел.-ч; 7: 0.1286; 12: 70.95 | [22 empty] | ОТм(ЗТм)
| 91.06.06-048 | Подъемники одномачтовые, грузоподъемность до 500 кг, высота подъема 45 м |  |  |  | маш.-ч | 0.01 |  | 0.1286 | 37.32 | 1.63 | 60.83 |  | 7.82 | [23 empty] | Подъемники одномачтовые, грузоподъемность до 500 кг, высота подъема 45 м
| 4-100-030 | ОТм(Зтм) Средний разряд машинистов 3 |  |  |  | 4: чел.-ч; 5: 0.01; 7: 0.1286; 10: 551.7; 12: 70.95 | [24 empty] | ОТм(Зтм) Средний разряд машинистов 3
| 4 | М |  |  |  | 12: 3287.67 | [22 empty] | М
| 01.7.03.04-0001 | Электроэнергия |  |  |  | 4: кВт-ч; 5: 6.5664; 7: 84.4439; 10: 5.96; 12: 503.29 | [23 empty] | Электроэнергия
| 01.7.15.07-0022 | Дюбели полиэтиленовые распорные, диаметр 6 мм, длина 40 мм |  |  |  | 1000 шт | 0.2 |  | 2.572 | 261.09 | 1.43 | 373.36 |  | 960.28 | [23 empty] | Дюбели полиэтиленовые распорные, диаметр 6 мм, длина 40 мм
| 01.7.15.14-0165 | Шурупы самонарезающие стальные с полукруглой головкой и прямым шлицем, остроконечные, диаметр 4 мм, длина 40 мм |  |  |  | т | 0.001 |  | 0.01286 | 99190.96 | 1.43 | 141843.07 |  | 1824.1 | [23 empty] | Шурупы самонарезающие стальные с полукруглой головкой и прямым шлицем, остроконечные, диаметр 4 мм, длина 40 мм
|  | Итого прямые затраты |  |  |  | 12: 132051.59 | [25 empty] | Итого прямые затраты
63.1 | 421/пр_2020_п.75_пп.а | Вспомогательные ненормируемые материальные ресурсы |  |  |  | 4: %; 5: 2; 7: 2; 12: 2573.7 | [29 empty] | Вспомогательные ненормируемые материальные ресурсы
|  | ФОТ |  |  |  | 12: 128756.1 | [26 empty] | ФОТ
| Пр/812-049.3-1 | НР Электротехнические установки на других объектах |  |  |  | 4: %; 5: 97; 7: 97; 12: 124893.42 | [26 empty] | НР Электротехнические установки на других объектах
| Пр/774-049.3 | СП Электротехнические установки на других объектах |  |  |  | 4: %; 5: 51; 7: 51; 12: 65665.61 | [26 empty] | СП Электротехнические установки на других объектах
|  | Всего по позиции |  |  |  | 10: 25286.49; 12: 325184.32 | [27 empty] | Всего по позиции
63.1 | ФСБЦ-20.2.05.04-0055 | Короб кабельный (кабель-канал) ПВХ с крышкой, размеры 25х16 мм |  |  |  | 100 м | 20 | 1 | 20 | 3891.19 | 2.23 | 8677.35 |  | 173547 | [21 empty] | Короб кабельный (кабель-канал) ПВХ с крышкой, размеры 25х16 мм
|  | Всего по позиции |  |  |  | 12: 173547 | [27 empty] | Всего по позиции
64 | ГЭСНм08-02-409-09 | Труба гофрированная ПВХ для защиты проводов и кабелей по установленным конструкциям, по стенам, колоннам, потолкам, основанию пола |  |  |  | 4: 100 м; 5: 3.2; 6: 1; 7: 3.2 | [21 empty] | Труба гофрированная ПВХ для защиты проводов и кабелей по установленным конструкциям, по стенам, колоннам, потолкам, основанию пола
| 1 | ОТ(ЗТ) |  |  |  | 4: чел.-ч; 7: 48.64; 12: 28863.95 | [22 empty] | ОТ(ЗТ)
| 1-100-36 | Средний разряд работы 3,6 |  |  |  | 4: чел.-ч; 5: 15.2; 7: 48.64; 10: 593.42; 12: 28863.95 | [23 empty] | Средний разряд работы 3,6
| 4 | М |  |  |  | 12: 603 | [22 empty] | М
| 01.7.03.04-0001 | Электроэнергия |  |  |  | 4: кВт-ч; 5: 5.3376; 7: 17.0803; 10: 5.96; 12: 101.8 | [23 empty] | Электроэнергия
| 01.7.15.07-0152 | Дюбели пластмассовые с шурупами, диаметр 6 мм, длина 35 мм, диаметр шурупа 3,5 мм, длина шурупа 50 мм |  |  |  | 100 шт | 1.75 |  | 5.6 | 52.34 | 1.71 | 89.5 |  | 501.2 | [23 empty] | Дюбели пластмассовые с шурупами, диаметр 6 мм, длина 35 мм, диаметр шурупа 3,5 мм, длина шурупа 50 мм
|  | Итого прямые затраты |  |  |  | 12: 29466.95 | [25 empty] | Итого прямые затраты
64.1 | 421/пр_2020_п.75_пп.а | Вспомогательные ненормируемые материальные ресурсы |  |  |  | 4: %; 5: 2; 7: 2; 12: 577.28 | [29 empty] | Вспомогательные ненормируемые материальные ресурсы
|  | ФОТ |  |  |  | 12: 28863.95 | [26 empty] | ФОТ
| Пр/812-049.3-1 | НР Электротехнические установки на других объектах |  |  |  | 4: %; 5: 97; 7: 97; 12: 27998.03 | [26 empty] | НР Электротехнические установки на других объектах
| Пр/774-049.3 | СП Электротехнические установки на других объектах |  |  |  | 4: %; 5: 51; 7: 51; 12: 14720.61 | [26 empty] | СП Электротехнические установки на других объектах
|  | Всего по позиции |  |  |  | 10: 22738.4; 12: 72762.87 | [27 empty] | Всего по позиции
64.1 | ФСБЦ-24.3.03.05-0011 | Трубы полиэтиленовые гибкие гофрированные легкие с протяжкой, номинальный внутренний диаметр 16 мм |  |  |  | м | 320 | 1 | 320 | 10.74 | 1.24 | 13.32 |  | 4262.4 | [21 empty] | Трубы полиэтиленовые гибкие гофрированные легкие с протяжкой, номинальный внутренний диаметр 16 мм
|  | Всего по позиции |  |  |  | 12: 4262.4 | [27 empty] | Всего по позиции
65 | ГЭСНм08-02-395-02 | Лоток металлический штампованный по установленным конструкциям, ширина лотка: до 400 мм |  |  |  | 4: т; 5: 0.216; 6: 1; 7: 0.216 | [21 empty] | Лоток металлический штампованный по установленным конструкциям, ширина лотка: до 400 мм
| 1 | ОТ(ЗТ) |  |  |  | 4: чел.-ч; 7: 10.0397; 12: 6097.4 | [22 empty] | ОТ(ЗТ)
| 1-100-38 | Средний разряд работы 3,8 |  |  |  | 4: чел.-ч; 5: 46.48; 7: 10.0397; 10: 607.33; 12: 6097.4 | [23 empty] | Средний разряд работы 3,8
| 2 | ЭМ |  |  |  | 12: 799.21 | [22 empty] | ЭМ
|  | ОТм(ЗТм) |  |  |  | 4: чел.-ч; 7: 0.54; 12: 393.05 | [22 empty] | ОТм(ЗТм)
| 91.05.05-015 | Краны на автомобильном ходу, грузоподъемность 16 т |  |  |  | 4: маш.-ч; 5: 1.25; 7: 0.27; 10: 1966.65; 12: 531 | [23 empty] | Краны на автомобильном ходу, грузоподъемность 16 т
| 4-100-060 | ОТм(Зтм) Средний разряд машинистов 6 |  |  |  | 4: чел.-ч; 5: 1.25; 7: 0.27; 10: 834.5; 12: 225.32 | [24 empty] | ОТм(Зтм) Средний разряд машинистов 6
| 91.14.02-001 | Автомобили бортовые, грузоподъемность до 5 т |  |  |  | 4: маш.-ч; 5: 1.25; 7: 0.27; 10: 805.34; 12: 217.44 | [23 empty] | Автомобили бортовые, грузоподъемность до 5 т
| 4-100-040 | ОТм(Зтм) Средний разряд машинистов 4 |  |  |  | 4: чел.-ч; 5: 1.25; 7: 0.27; 10: 621.24; 12: 167.73 | [24 empty] | ОТм(Зтм) Средний разряд машинистов 4
| 91.17.04-233 | Аппараты сварочные для ручной дуговой сварки, сварочный ток до 350 А |  |  |  | 4: маш.-ч; 5: 8.48; 7: 1.8317; 10: 27.72; 12: 50.77 | [23 empty] | Аппараты сварочные для ручной дуговой сварки, сварочный ток до 350 А
| 4 | М |  |  |  | 12: 201.9 | [22 empty] | М
| 01.7.11.07-0227 | Электроды сварочные для сварки низколегированных и углеродистых сталей УОНИ 13/45, Э42А, диаметр 4-5 мм |  |  |  | кг | 2.66 |  | 0.57456 | 155.63 | 1.22 | 189.87 |  | 109.09 | [23 empty] | Электроды сварочные для сварки низколегированных и углеродистых сталей УОНИ 13/45, Э42А, диаметр 4-5 мм
| 01.7.15.03-0042 | Болты с гайками и шайбами строительные |  |  |  | кг | 1.78 |  | 0.38448 | 174.93 | 1.38 | 241.4 |  | 92.81 | [23 empty] | Болты с гайками и шайбами строительные
|  | Итого прямые затраты |  |  |  | 12: 7491.56 | [25 empty] | Итого прямые затраты
65.1 | 421/пр_2020_п.75_пп.а | Вспомогательные ненормируемые материальные ресурсы |  |  |  | 4: %; 5: 2; 7: 2; 12: 121.95 | [29 empty] | Вспомогательные ненормируемые материальные ресурсы
|  | ФОТ |  |  |  | 12: 6490.45 | [26 empty] | ФОТ
| Пр/812-049.3-1 | НР Электротехнические установки на других объектах |  |  |  | 4: %; 5: 97; 7: 97; 12: 6295.74 | [26 empty] | НР Электротехнические установки на других объектах
| Пр/774-049.3 | СП Электротехнические установки на других объектах |  |  |  | 4: %; 5: 51; 7: 51; 12: 3310.13 | [26 empty] | СП Электротехнические установки на других объектах
|  | Всего по позиции |  |  |  | 10: 79719.35; 12: 17219.38 | [27 empty] | Всего по позиции
65.1 | ФСБЦ-20.2.07.04-1178 | Лоток стальной, толщина стенки 1 мм, размеры 400х35х2000 мм |  |  |  | шт | 568 | 1 | 568 | 1606.9 | 1.36 | 2185.38 |  | 1241295.84 | [21 empty] | Лоток стальной, толщина стенки 1 мм, размеры 400х35х2000 мм
|  | Всего по позиции |  |  |  | 12: 1241295.84 | [27 empty] | Всего по позиции
66 | ГЭСНм08-02-411-02 | Рукав металлический наружным диаметром: до 60 мм |  |  |  | 4: 100 м; 5: 26.4; 6: 1; 7: 26.4 | [21 empty] | Рукав металлический наружным диаметром: до 60 мм
| 1 | ОТ(ЗТ) |  |  |  | 4: чел.-ч; 7: 756.096; 12: 459199.78 | [22 empty] | ОТ(ЗТ)
| 1-100-38 | Средний разряд работы 3,8 |  |  |  | 4: чел.-ч; 5: 28.64; 7: 756.096; 10: 607.33; 12: 459199.78 | [23 empty] | Средний разряд работы 3,8
| 2 | ЭМ |  |  |  | 12: 29506.43 | [22 empty] | ЭМ
|  | ОТм(ЗТм) |  |  |  | 4: чел.-ч; 7: 13.728; 12: 9992.2 | [22 empty] | ОТм(ЗТм)
| 91.05.05-015 | Краны на автомобильном ходу, грузоподъемность 16 т |  |  |  | 4: маш.-ч; 5: 0.26; 7: 6.864; 10: 1966.65; 12: 13499.09 | [23 empty] | Краны на автомобильном ходу, грузоподъемность 16 т
| 4-100-060 | ОТм(Зтм) Средний разряд машинистов 6 |  |  |  | 4: чел.-ч; 5: 0.26; 7: 6.864; 10: 834.5; 12: 5728.01 | [24 empty] | ОТм(Зтм) Средний разряд машинистов 6
| 91.14.02-001 | Автомобили бортовые, грузоподъемность до 5 т |  |  |  | 4: маш.-ч; 5: 0.26; 7: 6.864; 10: 805.34; 12: 5527.85 | [23 empty] | Автомобили бортовые, грузоподъемность до 5 т
| 4-100-040 | ОТм(Зтм) Средний разряд машинистов 4 |  |  |  | 4: чел.-ч; 5: 0.26; 7: 6.864; 10: 621.24; 12: 4264.19 | [24 empty] | ОТм(Зтм) Средний разряд машинистов 4
| 91.17.04-233 | Аппараты сварочные для ручной дуговой сварки, сварочный ток до 350 А |  |  |  | 4: маш.-ч; 5: 14.32; 7: 378.048; 10: 27.72; 12: 10479.49 | [23 empty] | Аппараты сварочные для ручной дуговой сварки, сварочный ток до 350 А
| 4 | М |  |  |  | 12: 152984.34 | [22 empty] | М
| 01.7.03.04-0001 | Электроэнергия |  |  |  | 4: кВт-ч; 5: 0.5936; 7: 15.671; 10: 5.96; 12: 93.4 | [23 empty] | Электроэнергия
| 01.7.11.07-0227 | Электроды сварочные для сварки низколегированных и углеродистых сталей УОНИ 13/45, Э42А, диаметр 4-5 мм |  |  |  | кг | 1.05 |  | 27.72 | 155.63 | 1.22 | 189.87 |  | 5263.2 | [23 empty] | Электроды сварочные для сварки низколегированных и углеродистых сталей УОНИ 13/45, Э42А, диаметр 4-5 мм
| 01.7.15.04-0011 | Винты стальные с полукруглой головкой, длина 50 мм |  |  |  | т | 0.00218 |  | 0.057552 | 127406 | 1.43 | 182190.58 |  | 10485.43 | [23 empty] | Винты стальные с полукруглой головкой, длина 50 мм
| 08.3.07.01-0052 | Прокат стальной горячекатаный полосовой, марки стали Ст3сп, Ст3пс, размеры 50х5 мм |  |  |  | т | 0.0515 |  | 1.3596 | 70310.45 | 0.99 | 69607.35 |  | 94638.15 | [23 empty] | Прокат стальной горячекатаный полосовой, марки стали Ст3сп, Ст3пс, размеры 50х5 мм
| 18.5.08.09-0002 | Патрубки стальные |  |  |  | м | 2.5 |  | 66 | 272.01 | 1.23 | 334.57 |  | 22081.62 | [23 empty] | Патрубки стальные
| 20.1.02.23-0082 | Перемычки гибкие, тип ПГС-50 |  |  |  | 10 шт | 0.5 |  | 13.2 | 944.69 | 1.52 | 1435.93 |  | 18954.28 | [23 empty] | Перемычки гибкие, тип ПГС-50
| 20.2.02.01-0019 | Втулки изолирующие, размеры 65х50х18 мм |  |  |  | 1000 шт | 0.01 |  | 0.264 | 3658.94 | 1.52 | 5561.59 |  | 1468.26 | [23 empty] | Втулки изолирующие, размеры 65х50х18 мм
|  | Итого прямые затраты |  |  |  | 12: 651682.75 | [25 empty] | Итого прямые затраты
66.1 | 421/пр_2020_п.75_пп.а | Вспомогательные ненормируемые материальные ресурсы |  |  |  | 4: %; 5: 2; 7: 2; 12: 9184 | [29 empty] | Вспомогательные ненормируемые материальные ресурсы
|  | ФОТ |  |  |  | 12: 469191.98 | [26 empty] | ФОТ
| Пр/812-049.3-1 | НР Электротехнические установки на других объектах |  |  |  | 4: %; 5: 97; 7: 97; 12: 455116.22 | [26 empty] | НР Электротехнические установки на других объектах
| Пр/774-049.3 | СП Электротехнические установки на других объектах |  |  |  | 4: %; 5: 51; 7: 51; 12: 239287.91 | [26 empty] | СП Электротехнические установки на других объектах
|  | Всего по позиции |  |  |  | 10: 51336.02; 12: 1355270.88 | [27 empty] | Всего по позиции
66.1 | ФСБЦ-08.1.02.13-0013 | Рукав металлический из стальной оцинкованной ленты, негерметичный, простого профиля, РЗ-ЦХ, диаметр условного прохода 50 мм |  |  |  | м | 2640 | 1 | 2640 | 136.9 | 1.48 | 202.61 |  | 534890.4 | [21 empty] | Рукав металлический из стальной оцинкованной ленты, негерметичный, простого профиля, РЗ-ЦХ, диаметр условного прохода 50 мм
|  | Всего по позиции |  |  |  | 12: 534890.4 | [27 empty] | Всего по позиции
67 | ГЭСНм08-02-303-07 | Трос продольно-несущий |  |  |  | 4: км; 5: 0.51; 6: 1; 7: 0.51 | [21 empty] | Трос продольно-несущий
| 1 | ОТ(ЗТ) |  |  |  | 4: чел.-ч; 7: 15.249; 12: 9155.04 | [22 empty] | ОТ(ЗТ)
| 1-100-37 | Средний разряд работы 3,7 |  |  |  | 4: чел.-ч; 5: 29.9; 7: 15.249; 10: 600.37; 12: 9155.04 | [23 empty] | Средний разряд работы 3,7
| 2 | ЭМ |  |  |  | 12: 2293.75 | [22 empty] | ЭМ
|  | ОТм(ЗТм) |  |  |  | 4: чел.-ч; 7: 1.0547; 12: 849.24 | [22 empty] | ОТм(ЗТм)
| 91.05.05-015 | Краны на автомобильном ходу, грузоподъемность 16 т |  |  |  | 4: маш.-ч; 5: 0.284; 7: 0.14484; 10: 1966.65; 12: 284.85 | [23 empty] | Краны на автомобильном ходу, грузоподъемность 16 т
| 4-100-060 | ОТм(Зтм) Средний разряд машинистов 6 |  |  |  | 4: чел.-ч; 5: 0.284; 7: 0.14484; 10: 834.5; 12: 120.87 | [24 empty] | ОТм(Зтм) Средний разряд машинистов 6
| 91.06.09-001 | Подъемники телескопические самоходные, рабочая высота 26 м, грузоподъемность 250 кг |  |  |  | маш.-ч | 1.5 |  | 0.765 | 1472.34 | 1.68 | 2473.53 |  | 1892.25 | [23 empty] | Подъемники телескопические самоходные, рабочая высота 26 м, грузоподъемность 250 кг
| 4-100-060 | ОТм(Зтм) Средний разряд машинистов 6 |  |  |  | 4: чел.-ч; 5: 1.5; 7: 0.765; 10: 834.5; 12: 638.39 | [24 empty] | ОТм(Зтм) Средний разряд машинистов 6
| 91.14.02-001 | Автомобили бортовые, грузоподъемность до 5 т |  |  |  | 4: маш.-ч; 5: 0.284; 7: 0.14484; 10: 805.34; 12: 116.65 | [23 empty] | Автомобили бортовые, грузоподъемность до 5 т
| 4-100-040 | ОТм(Зтм) Средний разряд машинистов 4 |  |  |  | 4: чел.-ч; 5: 0.284; 7: 0.14484; 10: 621.24; 12: 89.98 | [24 empty] | ОТм(Зтм) Средний разряд машинистов 4
|  | Итого прямые затраты |  |  |  | 12: 12298.03 | [25 empty] | Итого прямые затраты
67.1 | 421/пр_2020_п.75_пп.а | Вспомогательные ненормируемые материальные ресурсы |  |  |  | 4: %; 5: 2; 7: 2; 12: 183.1 | [29 empty] | Вспомогательные ненормируемые материальные ресурсы
|  | ФОТ |  |  |  | 12: 10004.28 | [26 empty] | ФОТ
| Пр/812-049.3-1 | НР Электротехнические установки на других объектах |  |  |  | 4: %; 5: 97; 7: 97; 12: 9704.15 | [26 empty] | НР Электротехнические установки на других объектах
| Пр/774-049.3 | СП Электротехнические установки на других объектах |  |  |  | 4: %; 5: 51; 7: 51; 12: 5102.18 | [26 empty] | СП Электротехнические установки на других объектах
|  | Всего по позиции |  |  |  | 10: 53504.82; 12: 27287.46 | [27 empty] | Всего по позиции
67.1 | 20.1.02.19 | Трос металлический в ПВХ изоляции, д3 мм |  |  |  | м | 510 | 1 | 510 |  |  | 17.38 |  | 8863.8 | [21 empty] | Трос металлический в ПВХ изоляции, д3 мм
|  | Всего по позиции |  |  |  | 12: 8863.8 | [27 empty] | Всего по позиции
68 | ГЭСНм08-02-399-01 | Провод в коробах, сечением: до 6 мм2 |  |  |  | 4: 100 м; 5: 24.1; 6: 1; 7: 24.1 | [21 empty] | Провод в коробах, сечением: до 6 мм2
| 1 | ОТ(ЗТ) |  |  |  | 4: чел.-ч; 7: 67.962; 12: 41275.36 | [22 empty] | ОТ(ЗТ)
| 1-100-38 | Средний разряд работы 3,8 |  |  |  | 4: чел.-ч; 5: 2.82; 7: 67.962; 10: 607.33; 12: 41275.36 | [23 empty] | Средний разряд работы 3,8
| 2 | ЭМ |  |  |  | 12: 668.05 | [22 empty] | ЭМ
|  | ОТм(ЗТм) |  |  |  | 4: чел.-ч; 7: 0.482; 12: 350.83 | [22 empty] | ОТм(ЗТм)
| 91.05.05-015 | Краны на автомобильном ходу, грузоподъемность 16 т |  |  |  | 4: маш.-ч; 5: 0.01; 7: 0.241; 10: 1966.65; 12: 473.96 | [23 empty] | Краны на автомобильном ходу, грузоподъемность 16 т
| 4-100-060 | ОТм(Зтм) Средний разряд машинистов 6 |  |  |  | 4: чел.-ч; 5: 0.01; 7: 0.241; 10: 834.5; 12: 201.11 | [24 empty] | ОТм(Зтм) Средний разряд машинистов 6
| 91.14.02-001 | Автомобили бортовые, грузоподъемность до 5 т |  |  |  | 4: маш.-ч; 5: 0.01; 7: 0.241; 10: 805.34; 12: 194.09 | [23 empty] | Автомобили бортовые, грузоподъемность до 5 т
| 4-100-040 | ОТм(Зтм) Средний разряд машинистов 4 |  |  |  | 4: чел.-ч; 5: 0.01; 7: 0.241; 10: 621.24; 12: 149.72 | [24 empty] | ОТм(Зтм) Средний разряд машинистов 4
| 4 | М |  |  |  | 12: 3045.45 | [22 empty] | М
| 01.7.06.05-0041 | Ленты изоляционные хлопчатобумажные прорезиненные для электромонтажных и ремонтных работ, цвет черный, ширина 20 мм, толщина 0,35 мм |  |  |  | м | 13.33 |  | 321.253 | 5.87 | 1.13 | 6.63 |  | 2129.91 | [23 empty] | Ленты изоляционные хлопчатобумажные прорезиненные для электромонтажных и ремонтных работ, цвет черный, ширина 20 мм, толщина 0,35 мм
| 01.7.06.07-0002 | Ленты монтажные из пластмассы для бандажирования проводов, скрепляются пластмассовыми кнопками, ширина 10 мм |  |  |  | 10 м | 0.5 |  | 12.05 | 37.71 | 1.64 | 61.84 |  | 745.17 | [23 empty] | Ленты монтажные из пластмассы для бандажирования проводов, скрепляются пластмассовыми кнопками, ширина 10 мм
| 14.4.02.04-0142 | Краска масляная МА-0115, мумия, сурик железный |  |  |  | кг | 0.05 |  | 1.205 | 79.88 | 1.77 | 141.39 |  | 170.37 | [23 empty] | Краска масляная МА-0115, мумия, сурик железный
|  | Итого прямые затраты |  |  |  | 12: 45339.69 | [25 empty] | Итого прямые затраты
68.1 | 421/пр_2020_п.75_пп.а | Вспомогательные ненормируемые материальные ресурсы |  |  |  | 4: %; 5: 2; 7: 2; 12: 825.51 | [29 empty] | Вспомогательные ненормируемые материальные ресурсы
|  | ФОТ |  |  |  | 12: 41626.19 | [26 empty] | ФОТ
| Пр/812-049.3-1 | НР Электротехнические установки на других объектах |  |  |  | 4: %; 5: 97; 7: 97; 12: 40377.4 | [26 empty] | НР Электротехнические установки на других объектах
| Пр/774-049.3 | СП Электротехнические установки на других объектах |  |  |  | 4: %; 5: 51; 7: 51; 12: 21229.36 | [26 empty] | СП Электротехнические установки на других объектах
|  | Всего по позиции |  |  |  | 10: 4471.87; 12: 107771.96 | [27 empty] | Всего по позиции
69 | ГЭСНм08-02-399-05 | Провод в коробах, сечением: до 185 мм2 |  |  |  | 4: 100 м; 5: 0.8; 6: 1; 7: 0.8 | [21 empty] | Провод в коробах, сечением: до 185 мм2
| 1 | ОТ(ЗТ) |  |  |  | 4: чел.-ч; 7: 6.784; 12: 4120.13 | [22 empty] | ОТ(ЗТ)
| 1-100-38 | Средний разряд работы 3,8 |  |  |  | 4: чел.-ч; 5: 8.48; 7: 6.784; 10: 607.33; 12: 4120.13 | [23 empty] | Средний разряд работы 3,8
| 2 | ЭМ |  |  |  | 12: 22.17 | [22 empty] | ЭМ
|  | ОТм(ЗТм) |  |  |  | 4: чел.-ч; 7: 0.016; 12: 11.65 | [22 empty] | ОТм(ЗТм)
| 91.05.05-015 | Краны на автомобильном ходу, грузоподъемность 16 т |  |  |  | 4: маш.-ч; 5: 0.01; 7: 0.008; 10: 1966.65; 12: 15.73 | [23 empty] | Краны на автомобильном ходу, грузоподъемность 16 т
| 4-100-060 | ОТм(Зтм) Средний разряд машинистов 6 |  |  |  | 4: чел.-ч; 5: 0.01; 7: 0.008; 10: 834.5; 12: 6.68 | [24 empty] | ОТм(Зтм) Средний разряд машинистов 6
| 91.14.02-001 | Автомобили бортовые, грузоподъемность до 5 т |  |  |  | 4: маш.-ч; 5: 0.01; 7: 0.008; 10: 805.34; 12: 6.44 | [23 empty] | Автомобили бортовые, грузоподъемность до 5 т
| 4-100-040 | ОТм(Зтм) Средний разряд машинистов 4 |  |  |  | 4: чел.-ч; 5: 0.01; 7: 0.008; 10: 621.24; 12: 4.97 | [24 empty] | ОТм(Зтм) Средний разряд машинистов 4
| 4 | М |  |  |  | 12: 140.67 | [22 empty] | М
| 01.7.06.05-0041 | Ленты изоляционные хлопчатобумажные прорезиненные для электромонтажных и ремонтных работ, цвет черный, ширина 20 мм, толщина 0,35 мм |  |  |  | м | 13.33 |  | 10.664 | 5.87 | 1.13 | 6.63 |  | 70.7 | [23 empty] | Ленты изоляционные хлопчатобумажные прорезиненные для электромонтажных и ремонтных работ, цвет черный, ширина 20 мм, толщина 0,35 мм
| 01.7.06.07-0002 | Ленты монтажные из пластмассы для бандажирования проводов, скрепляются пластмассовыми кнопками, ширина 10 мм |  |  |  | 10 м | 1.3 |  | 1.04 | 37.71 | 1.64 | 61.84 |  | 64.31 | [23 empty] | Ленты монтажные из пластмассы для бандажирования проводов, скрепляются пластмассовыми кнопками, ширина 10 мм
| 14.4.02.04-0142 | Краска масляная МА-0115, мумия, сурик железный |  |  |  | кг | 0.05 |  | 0.04 | 79.88 | 1.77 | 141.39 |  | 5.66 | [23 empty] | Краска масляная МА-0115, мумия, сурик железный
|  | Итого прямые затраты |  |  |  | 12: 4294.62 | [25 empty] | Итого прямые затраты
69.1 | 421/пр_2020_п.75_пп.а | Вспомогательные ненормируемые материальные ресурсы |  |  |  | 4: %; 5: 2; 7: 2; 12: 82.4 | [29 empty] | Вспомогательные ненормируемые материальные ресурсы
|  | ФОТ |  |  |  | 12: 4131.78 | [26 empty] | ФОТ
| Пр/812-049.3-1 | НР Электротехнические установки на других объектах |  |  |  | 4: %; 5: 97; 7: 97; 12: 4007.83 | [26 empty] | НР Электротехнические установки на других объектах
| Пр/774-049.3 | СП Электротехнические установки на других объектах |  |  |  | 4: %; 5: 51; 7: 51; 12: 2107.21 | [26 empty] | СП Электротехнические установки на других объектах
|  | Всего по позиции |  |  |  | 10: 13115.08; 12: 10492.06 | [27 empty] | Всего по позиции
70 | ГЭСНм08-02-149-01 | Кабель до 35 кВ, подвешиваемый на тросе, масса 1 м кабеля: до 1 кг |  |  |  | 4: 100 м; 5: 1.29; 6: 1; 7: 1.29 | [21 empty] | Кабель до 35 кВ, подвешиваемый на тросе, масса 1 м кабеля: до 1 кг
| 1 | ОТ(ЗТ) |  |  |  | 4: чел.-ч; 7: 17.6472; 12: 10717.67 | [22 empty] | ОТ(ЗТ)
| 1-100-38 | Средний разряд работы 3,8 |  |  |  | 4: чел.-ч; 5: 13.68; 7: 17.6472; 10: 607.33; 12: 10717.67 | [23 empty] | Средний разряд работы 3,8
| 2 | ЭМ |  |  |  | 12: 34714.11 | [22 empty] | ЭМ
|  | ОТм(ЗТм) |  |  |  | 4: чел.-ч; 7: 14.2416; 12: 11829.59 | [22 empty] | ОТм(ЗТм)
| 91.05.05-015 | Краны на автомобильном ходу, грузоподъемность 16 т |  |  |  | 4: маш.-ч; 5: 0.2; 7: 0.258; 10: 1966.65; 12: 507.4 | [23 empty] | Краны на автомобильном ходу, грузоподъемность 16 т
| 4-100-060 | ОТм(Зтм) Средний разряд машинистов 6 |  |  |  | 4: чел.-ч; 5: 0.2; 7: 0.258; 10: 834.5; 12: 215.3 | [24 empty] | ОТм(Зтм) Средний разряд машинистов 6
| 91.06.01-003 | Домкраты гидравлические, грузоподъемность 63-100 т |  |  |  | 4: маш.-ч; 5: 2.2; 7: 2.838; 10: 3.3; 12: 9.37 | [23 empty] | Домкраты гидравлические, грузоподъемность 63-100 т
| 91.06.03-061 | Лебедки электрические тяговым усилием до 12,26 кН (1,25 т) |  |  |  | маш.-ч | 2.2 |  | 2.838 | 8.84 | 1.55 | 13.7 |  | 38.88 | [23 empty] | Лебедки электрические тяговым усилием до 12,26 кН (1,25 т)
| 91.06.09-001 | Подъемники телескопические самоходные, рабочая высота 26 м, грузоподъемность 250 кг |  |  |  | маш.-ч | 10.64 |  | 13.7256 | 1472.34 | 1.68 | 2473.53 |  | 33950.68 | [23 empty] | Подъемники телескопические самоходные, рабочая высота 26 м, грузоподъемность 250 кг
| 4-100-060 | ОТм(Зтм) Средний разряд машинистов 6 |  |  |  | 4: чел.-ч; 5: 10.64; 7: 13.7256; 10: 834.5; 12: 11454.01 | [24 empty] | ОТм(Зтм) Средний разряд машинистов 6
| 91.14.02-001 | Автомобили бортовые, грузоподъемность до 5 т |  |  |  | 4: маш.-ч; 5: 0.2; 7: 0.258; 10: 805.34; 12: 207.78 | [23 empty] | Автомобили бортовые, грузоподъемность до 5 т
| 4-100-040 | ОТм(Зтм) Средний разряд машинистов 4 |  |  |  | 4: чел.-ч; 5: 0.2; 7: 0.258; 10: 621.24; 12: 160.28 | [24 empty] | ОТм(Зтм) Средний разряд машинистов 4
| 4 | М |  |  |  | 12: 12693.48 | [22 empty] | М
| 01.7.06.07-0002 | Ленты монтажные из пластмассы для бандажирования проводов, скрепляются пластмассовыми кнопками, ширина 10 мм |  |  |  | 10 м | 0.048 |  | 0.06192 | 37.71 | 1.64 | 61.84 |  | 3.83 | [23 empty] | Ленты монтажные из пластмассы для бандажирования проводов, скрепляются пластмассовыми кнопками, ширина 10 мм
| 12.1.02.06-0012 | Рубероид кровельный РКК-350 |  |  |  | м2 | 0.21 |  | 0.2709 | 47.57 | 1.74 | 82.77 |  | 22.42 | [23 empty] | Рубероид кровельный РКК-350
| 20.1.02.14-0001 | Серьга КС-095 |  |  |  | шт | 8 |  | 10.32 | 159.13 | 1.52 | 241.88 |  | 2496.2 | [23 empty] | Серьга КС-095
| 20.1.02.20-0001 | Анкеры тросовые |  |  |  | 100 шт | 0.08 |  | 0.1032 | 6119.4 | 1.52 | 9301.49 |  | 959.91 | [23 empty] | Анкеры тросовые
| 20.5.04.04-0001 | Зажим натяжной болтовый НБ-2-6 |  |  |  | шт | 8 |  | 10.32 | 782.94 | 1.14 | 892.55 |  | 9211.12 | [23 empty] | Зажим натяжной болтовый НБ-2-6
|  | Итого прямые затраты |  |  |  | 12: 69954.85 | [25 empty] | Итого прямые затраты
70.1 | 421/пр_2020_п.75_пп.а | Вспомогательные ненормируемые материальные ресурсы |  |  |  | 4: %; 5: 2; 7: 2; 12: 214.35 | [29 empty] | Вспомогательные ненормируемые материальные ресурсы
|  | ФОТ |  |  |  | 12: 22547.26 | [26 empty] | ФОТ
| Пр/812-049.3-1 | НР Электротехнические установки на других объектах |  |  |  | 4: %; 5: 97; 7: 97; 12: 21870.84 | [26 empty] | НР Электротехнические установки на других объектах
| Пр/774-049.3 | СП Электротехнические установки на других объектах |  |  |  | 4: %; 5: 51; 7: 51; 12: 11499.1 | [26 empty] | СП Электротехнические установки на других объектах
|  | Всего по позиции |  |  |  | 10: 80262.9; 12: 103539.14 | [27 empty] | Всего по позиции
71 | ГЭСНм08-02-412-01 | Затягивание провода в проложенные трубы и металлические рукава первого одножильного или многожильного в общей оплетке, суммарное сечение: до 2,5 мм2 |  |  |  | 4: 100 м; 5: 26.76; 6: 1; 7: 26.76 | [21 empty] | Затягивание провода в проложенные трубы и металлические рукава первого одножильного или многожильного в общей оплетке, суммарное сечение: до 2,5 мм2
| 1 | ОТ(ЗТ) |  |  |  | 4: чел.-ч; 7: 120.1524; 12: 72972.16 | [22 empty] | ОТ(ЗТ)
| 1-100-38 | Средний разряд работы 3,8 |  |  |  | 4: чел.-ч; 5: 4.49; 7: 120.1524; 10: 607.33; 12: 72972.16 | [23 empty] | Средний разряд работы 3,8
| 2 | ЭМ |  |  |  | 12: 741.79 | [22 empty] | ЭМ
|  | ОТм(ЗТм) |  |  |  | 4: чел.-ч; 7: 0.5352; 12: 389.55 | [22 empty] | ОТм(ЗТм)
| 91.05.05-015 | Краны на автомобильном ходу, грузоподъемность 16 т |  |  |  | 4: маш.-ч; 5: 0.01; 7: 0.2676; 10: 1966.65; 12: 526.28 | [23 empty] | Краны на автомобильном ходу, грузоподъемность 16 т
| 4-100-060 | ОТм(Зтм) Средний разряд машинистов 6 |  |  |  | 4: чел.-ч; 5: 0.01; 7: 0.2676; 10: 834.5; 12: 223.31 | [24 empty] | ОТм(Зтм) Средний разряд машинистов 6
| 91.14.02-001 | Автомобили бортовые, грузоподъемность до 5 т |  |  |  | 4: маш.-ч; 5: 0.01; 7: 0.2676; 10: 805.34; 12: 215.51 | [23 empty] | Автомобили бортовые, грузоподъемность до 5 т
| 4-100-040 | ОТм(Зтм) Средний разряд машинистов 4 |  |  |  | 4: чел.-ч; 5: 0.01; 7: 0.2676; 10: 621.24; 12: 166.24 | [24 empty] | ОТм(Зтм) Средний разряд машинистов 4
| 4 | М |  |  |  | 12: 5177.97 | [22 empty] | М
| 01.7.06.05-0041 | Ленты изоляционные хлопчатобумажные прорезиненные для электромонтажных и ремонтных работ, цвет черный, ширина 20 мм, толщина 0,35 мм |  |  |  | м | 13.33 |  | 356.7108 | 5.87 | 1.13 | 6.63 |  | 2364.99 | [23 empty] | Ленты изоляционные хлопчатобумажные прорезиненные для электромонтажных и ремонтных работ, цвет черный, ширина 20 мм, толщина 0,35 мм
| 01.7.07.20-0002 | Тальк молотый, сорт I |  |  |  | т | 0.00043 |  | 0.011507 | 43821.53 | 1.92 | 84137.34 |  | 968.15 | [23 empty] | Тальк молотый, сорт I
| 14.4.02.04-0142 | Краска масляная МА-0115, мумия, сурик железный |  |  |  | кг | 0.02 |  | 0.5352 | 79.88 | 1.77 | 141.39 |  | 75.67 | [23 empty] | Краска масляная МА-0115, мумия, сурик железный
| 20.2.01.05-0001 | Гильзы кабельные медные 2,5 мм |  |  |  | 100 шт | 0.05 |  | 1.338 | 412.93 | 1.25 | 516.16 |  | 690.62 | [23 empty] | Гильзы кабельные медные 2,5 мм
| 20.2.02.01-0011 | Втулки полипропиленовые, диаметр 17 мм |  |  |  | 1000 шт | 0.0122 |  | 0.32647 | 1481.45 | 2.23 | 3303.63 |  | 1078.54 | [23 empty] | Втулки полипропиленовые, диаметр 17 мм
|  | Итого прямые затраты |  |  |  | 12: 79281.47 | [25 empty] | Итого прямые затраты
71.1 | 421/пр_2020_п.75_пп.а | Вспомогательные ненормируемые материальные ресурсы |  |  |  | 4: %; 5: 2; 7: 2; 12: 1459.44 | [29 empty] | Вспомогательные ненормируемые материальные ресурсы
|  | ФОТ |  |  |  | 12: 73361.71 | [26 empty] | ФОТ
| Пр/812-049.3-1 | НР Электротехнические установки на других объектах |  |  |  | 4: %; 5: 97; 7: 97; 12: 71160.86 | [26 empty] | НР Электротехнические установки на других объектах
| Пр/774-049.3 | СП Электротехнические установки на других объектах |  |  |  | 4: %; 5: 51; 7: 51; 12: 37414.47 | [26 empty] | СП Электротехнические установки на других объектах
|  | Всего по позиции |  |  |  | 10: 7074.6; 12: 189316.24 | [27 empty] | Всего по позиции
72 | ГЭСНм08-02-412-02 | Затягивание провода в проложенные трубы и металлические рукава первого одножильного или многожильного в общей оплетке, суммарное сечение: до 6 мм2 |  |  |  | 4: 100 м; 5: 0.33; 6: 1; 7: 0.33 | [21 empty] | Затягивание провода в проложенные трубы и металлические рукава первого одножильного или многожильного в общей оплетке, суммарное сечение: до 6 мм2
| 1 | ОТ(ЗТ) |  |  |  | 4: чел.-ч; 7: 1.7787; 12: 1080.26 | [22 empty] | ОТ(ЗТ)
| 1-100-38 | Средний разряд работы 3,8 |  |  |  | 4: чел.-ч; 5: 5.39; 7: 1.7787; 10: 607.33; 12: 1080.26 | [23 empty] | Средний разряд работы 3,8
| 2 | ЭМ |  |  |  | 12: 18.3 | [22 empty] | ЭМ
|  | ОТм(ЗТм) |  |  |  | 4: чел.-ч; 7: 0.0132; 12: 9.61 | [22 empty] | ОТм(ЗТм)
| 91.05.05-015 | Краны на автомобильном ходу, грузоподъемность 16 т |  |  |  | 4: маш.-ч; 5: 0.02; 7: 0.0066; 10: 1966.65; 12: 12.98 | [23 empty] | Краны на автомобильном ходу, грузоподъемность 16 т
| 4-100-060 | ОТм(Зтм) Средний разряд машинистов 6 |  |  |  | 4: чел.-ч; 5: 0.02; 7: 0.0066; 10: 834.5; 12: 5.51 | [24 empty] | ОТм(Зтм) Средний разряд машинистов 6
| 91.14.02-001 | Автомобили бортовые, грузоподъемность до 5 т |  |  |  | 4: маш.-ч; 5: 0.02; 7: 0.0066; 10: 805.34; 12: 5.32 | [23 empty] | Автомобили бортовые, грузоподъемность до 5 т
| 4-100-040 | ОТм(Зтм) Средний разряд машинистов 4 |  |  |  | 4: чел.-ч; 5: 0.02; 7: 0.0066; 10: 621.24; 12: 4.1 | [24 empty] | ОТм(Зтм) Средний разряд машинистов 4
| 4 | М |  |  |  | 12: 75.58 | [22 empty] | М
| 01.7.06.05-0041 | Ленты изоляционные хлопчатобумажные прорезиненные для электромонтажных и ремонтных работ, цвет черный, ширина 20 мм, толщина 0,35 мм |  |  |  | м | 13.33 |  | 4.3989 | 5.87 | 1.13 | 6.63 |  | 29.16 | [23 empty] | Ленты изоляционные хлопчатобумажные прорезиненные для электромонтажных и ремонтных работ, цвет черный, ширина 20 мм, толщина 0,35 мм
| 01.7.07.20-0002 | Тальк молотый, сорт I |  |  |  | т | 0.0006 |  | 0.000198 | 43821.53 | 1.92 | 84137.34 |  | 16.66 | [23 empty] | Тальк молотый, сорт I
| 14.4.02.04-0142 | Краска масляная МА-0115, мумия, сурик железный |  |  |  | кг | 0.02 |  | 0.0066 | 79.88 | 1.77 | 141.39 |  | 0.93 | [23 empty] | Краска масляная МА-0115, мумия, сурик железный
| 20.2.01.05-0003 | Гильзы кабельные медные 6 мм |  |  |  | 100 шт | 0.05 |  | 0.0165 | 696.63 | 1.25 | 870.79 |  | 14.37 | [23 empty] | Гильзы кабельные медные 6 мм
| 20.2.02.01-0012 | Втулки полипропиленовые, диаметр 22 мм |  |  |  | 1000 шт | 0.0122 |  | 0.004026 | 1610.33 | 2.23 | 3591.04 |  | 14.46 | [23 empty] | Втулки полипропиленовые, диаметр 22 мм
|  | Итого прямые затраты |  |  |  | 12: 1183.75 | [25 empty] | Итого прямые затраты
72.1 | 421/пр_2020_п.75_пп.а | Вспомогательные ненормируемые материальные ресурсы |  |  |  | 4: %; 5: 2; 7: 2; 12: 21.61 | [29 empty] | Вспомогательные ненормируемые материальные ресурсы
|  | ФОТ |  |  |  | 12: 1089.87 | [26 empty] | ФОТ
| Пр/812-049.3-1 | НР Электротехнические установки на других объектах |  |  |  | 4: %; 5: 97; 7: 97; 12: 1057.17 | [26 empty] | НР Электротехнические установки на других объектах
| Пр/774-049.3 | СП Электротехнические установки на других объектах |  |  |  | 4: %; 5: 51; 7: 51; 12: 555.83 | [26 empty] | СП Электротехнические установки на других объектах
|  | Всего по позиции |  |  |  | 10: 8540.48; 12: 2818.36 | [27 empty] | Всего по позиции
73 | ГЭСНм08-02-148-05 | Кабель до 35 кВ в проложенных трубах, блоках и коробах, масса 1 м кабеля: до 9 кг (в трубе) |  |  |  | 4: 100 м; 5: 1.43; 6: 1; 7: 1.43 | [21 empty] | Кабель до 35 кВ в проложенных трубах, блоках и коробах, масса 1 м кабеля: до 9 кг (в трубе)
| 1 | ОТ(ЗТ) |  |  |  | 4: чел.-ч; 7: 42.0992; 12: 25568.11 | [22 empty] | ОТ(ЗТ)
| 1-100-38 | Средний разряд работы 3,8 |  |  |  | 4: чел.-ч; 5: 29.44; 7: 42.0992; 10: 607.33; 12: 25568.11 | [23 empty] | Средний разряд работы 3,8
| 2 | ЭМ |  |  |  | 12: 1021.22 | [22 empty] | ЭМ
|  | ОТм(ЗТм) |  |  |  | 4: чел.-ч; 7: 0.572; 12: 416.34 | [22 empty] | ОТм(ЗТм)
| 91.05.05-015 | Краны на автомобильном ходу, грузоподъемность 16 т |  |  |  | 4: маш.-ч; 5: 0.2; 7: 0.286; 10: 1966.65; 12: 562.46 | [23 empty] | Краны на автомобильном ходу, грузоподъемность 16 т
| 4-100-060 | ОТм(Зтм) Средний разряд машинистов 6 |  |  |  | 4: чел.-ч; 5: 0.2; 7: 0.286; 10: 834.5; 12: 238.67 | [24 empty] | ОТм(Зтм) Средний разряд машинистов 6
| 91.06.01-003 | Домкраты гидравлические, грузоподъемность 63-100 т |  |  |  | 4: маш.-ч; 5: 6.62; 7: 9.4666; 10: 3.3; 12: 31.24 | [23 empty] | Домкраты гидравлические, грузоподъемность 63-100 т
| 91.06.03-062 | Лебедки электрические тяговым усилием до 31,39 кН (3,2 т) |  |  |  | маш.-ч | 6.62 |  | 9.4666 | 13.44 | 1.55 | 20.83 |  | 197.19 | [23 empty] | Лебедки электрические тяговым усилием до 31,39 кН (3,2 т)
| 91.14.02-001 | Автомобили бортовые, грузоподъемность до 5 т |  |  |  | 4: маш.-ч; 5: 0.2; 7: 0.286; 10: 805.34; 12: 230.33 | [23 empty] | Автомобили бортовые, грузоподъемность до 5 т
| 4-100-040 | ОТм(Зтм) Средний разряд машинистов 4 |  |  |  | 4: чел.-ч; 5: 0.2; 7: 0.286; 10: 621.24; 12: 177.67 | [24 empty] | ОТм(Зтм) Средний разряд машинистов 4
| 4 | М |  |  |  | 12: 998.41 | [22 empty] | М
| 01.7.06.07-0002 | Ленты монтажные из пластмассы для бандажирования проводов, скрепляются пластмассовыми кнопками, ширина 10 мм |  |  |  | 10 м | 0.096 |  | 0.13728 | 37.71 | 1.64 | 61.84 |  | 8.49 | [23 empty] | Ленты монтажные из пластмассы для бандажирования проводов, скрепляются пластмассовыми кнопками, ширина 10 мм
| 10.3.02.03-0011 | Припои оловянно-свинцовые бессурьмянистые, марка ПОС30 |  |  |  | кг | 0.5 |  | 0.715 | 931.11 | 1.47 | 1368.73 |  | 978.64 | [23 empty] | Припои оловянно-свинцовые бессурьмянистые, марка ПОС30
| 14.4.03.03-0002 | Лак битумный БТ-123 |  |  |  | т | 6e-05 |  | 8.58e-05 | 82698.14 | 1.59 | 131490.04 |  | 11.28 | [23 empty] | Лак битумный БТ-123
|  | Итого прямые затраты |  |  |  | 12: 28004.08 | [25 empty] | Итого прямые затраты
73.1 | 421/пр_2020_п.75_пп.а | Вспомогательные ненормируемые материальные ресурсы |  |  |  | 4: %; 5: 2; 7: 2; 12: 511.36 | [29 empty] | Вспомогательные ненормируемые материальные ресурсы
|  | ФОТ |  |  |  | 12: 25984.45 | [26 empty] | ФОТ
| Пр/812-049.3-1 | НР Электротехнические установки на других объектах |  |  |  | 4: %; 5: 97; 7: 97; 12: 25204.92 | [26 empty] | НР Электротехнические установки на других объектах
| Пр/774-049.3 | СП Электротехнические установки на других объектах |  |  |  | 4: %; 5: 51; 7: 51; 12: 13252.07 | [26 empty] | СП Электротехнические установки на других объектах
|  | Всего по позиции |  |  |  | 10: 46833.87; 12: 66972.43 | [27 empty] | Всего по позиции
74 | ГЭСНм08-02-405-01 | Провод по установленным стальным конструкциям и панелям, сечение: до 16 мм2 (в лотке) |  |  |  | 4: 100 м; 5: 1.11; 6: 1; 7: 1.11 | [21 empty] | Провод по установленным стальным конструкциям и панелям, сечение: до 16 мм2 (в лотке)
| 1 | ОТ(ЗТ) |  |  |  | 4: чел.-ч; 7: 34.0104; 12: 20655.54 | [22 empty] | ОТ(ЗТ)
| 1-100-38 | Средний разряд работы 3,8 |  |  |  | 4: чел.-ч; 5: 30.64; 7: 34.0104; 10: 607.33; 12: 20655.54 | [23 empty] | Средний разряд работы 3,8
| 2 | ЭМ |  |  |  | 12: 644.31 | [22 empty] | ЭМ
|  | ОТм(ЗТм) |  |  |  | 4: чел.-ч; 7: 0.3552; 12: 258.54 | [22 empty] | ОТм(ЗТм)
| 91.05.05-015 | Краны на автомобильном ходу, грузоподъемность 16 т |  |  |  | 4: маш.-ч; 5: 0.16; 7: 0.1776; 10: 1966.65; 12: 349.28 | [23 empty] | Краны на автомобильном ходу, грузоподъемность 16 т
| 4-100-060 | ОТм(Зтм) Средний разряд машинистов 6 |  |  |  | 4: чел.-ч; 5: 0.16; 7: 0.1776; 10: 834.5; 12: 148.21 | [24 empty] | ОТм(Зтм) Средний разряд машинистов 6
| 91.14.02-001 | Автомобили бортовые, грузоподъемность до 5 т |  |  |  | 4: маш.-ч; 5: 0.16; 7: 0.1776; 10: 805.34; 12: 143.03 | [23 empty] | Автомобили бортовые, грузоподъемность до 5 т
| 4-100-040 | ОТм(Зтм) Средний разряд машинистов 4 |  |  |  | 4: чел.-ч; 5: 0.16; 7: 0.1776; 10: 621.24; 12: 110.33 | [24 empty] | ОТм(Зтм) Средний разряд машинистов 4
| 91.17.04-233 | Аппараты сварочные для ручной дуговой сварки, сварочный ток до 350 А |  |  |  | 4: маш.-ч; 5: 4.94; 7: 5.4834; 10: 27.72; 12: 152 | [23 empty] | Аппараты сварочные для ручной дуговой сварки, сварочный ток до 350 А
| 4 | М |  |  |  | 12: 1017.74 | [22 empty] | М
| 01.7.02.07-0011 | Прессшпан листовой, марка А |  |  |  | кг | 0.55 |  | 0.6105 | 206.43 | 1.87 | 386.02 |  | 235.67 | [23 empty] | Прессшпан листовой, марка А
| 01.7.03.04-0001 | Электроэнергия |  |  |  | 4: кВт-ч; 5: 2.5428; 7: 2.8225; 10: 5.96; 12: 16.82 | [23 empty] | Электроэнергия
| 01.7.11.07-0227 | Электроды сварочные для сварки низколегированных и углеродистых сталей УОНИ 13/45, Э42А, диаметр 4-5 мм |  |  |  | кг | 3 |  | 3.33 | 155.63 | 1.22 | 189.87 |  | 632.27 | [23 empty] | Электроды сварочные для сварки низколегированных и углеродистых сталей УОНИ 13/45, Э42А, диаметр 4-5 мм
| 01.7.15.04-0011 | Винты стальные с полукруглой головкой, длина 50 мм |  |  |  | т | 0.00058 |  | 0.0006438 | 127406 | 1.43 | 182190.58 |  | 117.29 | [23 empty] | Винты стальные с полукруглой головкой, длина 50 мм
| 14.4.02.04-0142 | Краска масляная МА-0115, мумия, сурик железный |  |  |  | кг | 0.1 |  | 0.111 | 79.88 | 1.77 | 141.39 |  | 15.69 | [23 empty] | Краска масляная МА-0115, мумия, сурик железный
|  | Итого прямые затраты |  |  |  | 12: 22576.13 | [25 empty] | Итого прямые затраты
74.1 | 421/пр_2020_п.75_пп.а | Вспомогательные ненормируемые материальные ресурсы |  |  |  | 4: %; 5: 2; 7: 2; 12: 413.11 | [29 empty] | Вспомогательные ненормируемые материальные ресурсы
|  | ФОТ |  |  |  | 12: 20914.08 | [26 empty] | ФОТ
| Пр/812-049.3-1 | НР Электротехнические установки на других объектах |  |  |  | 4: %; 5: 97; 7: 97; 12: 20286.66 | [26 empty] | НР Электротехнические установки на других объектах
| Пр/774-049.3 | СП Электротехнические установки на других объектах |  |  |  | 4: %; 5: 51; 7: 51; 12: 10666.18 | [26 empty] | СП Электротехнические установки на других объектах
|  | Всего по позиции |  |  |  | 10: 48596.47; 12: 53942.08 | [27 empty] | Всего по позиции
75 | ГЭСНм08-02-405-03 | Провод по установленным стальным конструкциям и панелям, сечение: до 70 мм2 (в лотке) |  |  |  | 4: 100 м; 5: 0.05; 6: 1; 7: 0.05 | [21 empty] | Провод по установленным стальным конструкциям и панелям, сечение: до 70 мм2 (в лотке)
| 1 | ОТ(ЗТ) |  |  |  | 4: чел.-ч; 7: 1.864; 12: 1132.06 | [22 empty] | ОТ(ЗТ)
| 1-100-38 | Средний разряд работы 3,8 |  |  |  | 4: чел.-ч; 5: 37.28; 7: 1.864; 10: 607.33; 12: 1132.06 | [23 empty] | Средний разряд работы 3,8
| 2 | ЭМ |  |  |  | 12: 74.76 | [22 empty] | ЭМ
|  | ОТм(ЗТм) |  |  |  | 4: чел.-ч; 7: 0.049; 12: 35.67 | [22 empty] | ОТм(ЗТм)
| 91.05.05-015 | Краны на автомобильном ходу, грузоподъемность 16 т |  |  |  | 4: маш.-ч; 5: 0.49; 7: 0.0245; 10: 1966.65; 12: 48.18 | [23 empty] | Краны на автомобильном ходу, грузоподъемность 16 т
| 4-100-060 | ОТм(Зтм) Средний разряд машинистов 6 |  |  |  | 4: чел.-ч; 5: 0.49; 7: 0.0245; 10: 834.5; 12: 20.45 | [24 empty] | ОТм(Зтм) Средний разряд машинистов 6
| 91.14.02-001 | Автомобили бортовые, грузоподъемность до 5 т |  |  |  | 4: маш.-ч; 5: 0.49; 7: 0.0245; 10: 805.34; 12: 19.73 | [23 empty] | Автомобили бортовые, грузоподъемность до 5 т
| 4-100-040 | ОТм(Зтм) Средний разряд машинистов 4 |  |  |  | 4: чел.-ч; 5: 0.49; 7: 0.0245; 10: 621.24; 12: 15.22 | [24 empty] | ОТм(Зтм) Средний разряд машинистов 4
| 91.17.04-233 | Аппараты сварочные для ручной дуговой сварки, сварочный ток до 350 А |  |  |  | 4: маш.-ч; 5: 4.94; 7: 0.247; 10: 27.72; 12: 6.85 | [23 empty] | Аппараты сварочные для ручной дуговой сварки, сварочный ток до 350 А
| 4 | М |  |  |  | 12: 55.44 | [22 empty] | М
| 01.7.02.07-0011 | Прессшпан листовой, марка А |  |  |  | кг | 0.66 |  | 0.033 | 206.43 | 1.87 | 386.02 |  | 12.74 | [23 empty] | Прессшпан листовой, марка А
| 01.7.03.04-0001 | Электроэнергия |  |  |  | 4: кВт-ч; 5: 2.5428; 7: 0.12714; 10: 5.96; 12: 0.76 | [23 empty] | Электроэнергия
| 01.7.11.07-0227 | Электроды сварочные для сварки низколегированных и углеродистых сталей УОНИ 13/45, Э42А, диаметр 4-5 мм |  |  |  | кг | 3 |  | 0.15 | 155.63 | 1.22 | 189.87 |  | 28.48 | [23 empty] | Электроды сварочные для сварки низколегированных и углеродистых сталей УОНИ 13/45, Э42А, диаметр 4-5 мм
| 01.7.15.04-0011 | Винты стальные с полукруглой головкой, длина 50 мм |  |  |  | т | 0.0014 |  | 7e-05 | 127406 | 1.43 | 182190.58 |  | 12.75 | [23 empty] | Винты стальные с полукруглой головкой, длина 50 мм
| 14.4.02.04-0142 | Краска масляная МА-0115, мумия, сурик железный |  |  |  | кг | 0.1 |  | 0.005 | 79.88 | 1.77 | 141.39 |  | 0.71 | [23 empty] | Краска масляная МА-0115, мумия, сурик железный
|  | Итого прямые затраты |  |  |  | 12: 1297.93 | [25 empty] | Итого прямые затраты
75.1 | 421/пр_2020_п.75_пп.а | Вспомогательные ненормируемые материальные ресурсы |  |  |  | 4: %; 5: 2; 7: 2; 12: 22.64 | [29 empty] | Вспомогательные ненормируемые материальные ресурсы
|  | ФОТ |  |  |  | 12: 1167.73 | [26 empty] | ФОТ
| Пр/812-049.3-1 | НР Электротехнические установки на других объектах |  |  |  | 4: %; 5: 97; 7: 97; 12: 1132.7 | [26 empty] | НР Электротехнические установки на других объектах
| Пр/774-049.3 | СП Электротехнические установки на других объектах |  |  |  | 4: %; 5: 51; 7: 51; 12: 595.54 | [26 empty] | СП Электротехнические установки на других объектах
|  | Всего по позиции |  |  |  | 10: 60976.2; 12: 3048.81 | [27 empty] | Всего по позиции
76 | ГЭСНм08-02-405-05 | Провод по установленным стальным конструкциям и панелям, сечение: до 240 мм2 (в лотке) |  |  |  | 4: 100 м; 5: 0.3; 6: 1; 7: 0.3 | [21 empty] | Провод по установленным стальным конструкциям и панелям, сечение: до 240 мм2 (в лотке)
| 1 | ОТ(ЗТ) |  |  |  | 4: чел.-ч; 7: 13.2; 12: 8016.76 | [22 empty] | ОТ(ЗТ)
| 1-100-38 | Средний разряд работы 3,8 |  |  |  | 4: чел.-ч; 5: 44; 7: 13.2; 10: 607.33; 12: 8016.76 | [23 empty] | Средний разряд работы 3,8
| 2 | ЭМ |  |  |  | 12: 1155.42 | [22 empty] | ЭМ
|  | ОТм(ЗТм) |  |  |  | 4: чел.-ч; 7: 0.804; 12: 585.21 | [22 empty] | ОТм(ЗТм)
| 91.05.05-015 | Краны на автомобильном ходу, грузоподъемность 16 т |  |  |  | 4: маш.-ч; 5: 1.34; 7: 0.402; 10: 1966.65; 12: 790.59 | [23 empty] | Краны на автомобильном ходу, грузоподъемность 16 т
| 4-100-060 | ОТм(Зтм) Средний разряд машинистов 6 |  |  |  | 4: чел.-ч; 5: 1.34; 7: 0.402; 10: 834.5; 12: 335.47 | [24 empty] | ОТм(Зтм) Средний разряд машинистов 6
| 91.14.02-001 | Автомобили бортовые, грузоподъемность до 5 т |  |  |  | 4: маш.-ч; 5: 1.34; 7: 0.402; 10: 805.34; 12: 323.75 | [23 empty] | Автомобили бортовые, грузоподъемность до 5 т
| 4-100-040 | ОТм(Зтм) Средний разряд машинистов 4 |  |  |  | 4: чел.-ч; 5: 1.34; 7: 0.402; 10: 621.24; 12: 249.74 | [24 empty] | ОТм(Зтм) Средний разряд машинистов 4
| 91.17.04-233 | Аппараты сварочные для ручной дуговой сварки, сварочный ток до 350 А |  |  |  | 4: маш.-ч; 5: 4.94; 7: 1.482; 10: 27.72; 12: 41.08 | [23 empty] | Аппараты сварочные для ручной дуговой сварки, сварочный ток до 350 А
| 4 | М |  |  |  | 12: 381.77 | [22 empty] | М
| 01.7.02.07-0011 | Прессшпан листовой, марка А |  |  |  | кг | 0.99 |  | 0.297 | 206.43 | 1.87 | 386.02 |  | 114.65 | [23 empty] | Прессшпан листовой, марка А
| 01.7.03.04-0001 | Электроэнергия |  |  |  | 4: кВт-ч; 5: 2.5428; 7: 0.76284; 10: 5.96; 12: 4.55 | [23 empty] | Электроэнергия
| 01.7.11.07-0227 | Электроды сварочные для сварки низколегированных и углеродистых сталей УОНИ 13/45, Э42А, диаметр 4-5 мм |  |  |  | кг | 3 |  | 0.9 | 155.63 | 1.22 | 189.87 |  | 170.88 | [23 empty] | Электроды сварочные для сварки низколегированных и углеродистых сталей УОНИ 13/45, Э42А, диаметр 4-5 мм
| 01.7.15.04-0011 | Винты стальные с полукруглой головкой, длина 50 мм |  |  |  | т | 0.0016 |  | 0.00048 | 127406 | 1.43 | 182190.58 |  | 87.45 | [23 empty] | Винты стальные с полукруглой головкой, длина 50 мм
| 14.4.02.04-0142 | Краска масляная МА-0115, мумия, сурик железный |  |  |  | кг | 0.1 |  | 0.03 | 79.88 | 1.77 | 141.39 |  | 4.24 | [23 empty] | Краска масляная МА-0115, мумия, сурик железный
|  | Итого прямые затраты |  |  |  | 12: 10139.16 | [25 empty] | Итого прямые затраты
76.1 | 421/пр_2020_п.75_пп.а | Вспомогательные ненормируемые материальные ресурсы |  |  |  | 4: %; 5: 2; 7: 2; 12: 160.34 | [29 empty] | Вспомогательные ненормируемые материальные ресурсы
|  | ФОТ |  |  |  | 12: 8601.97 | [26 empty] | ФОТ
| Пр/812-049.3-1 | НР Электротехнические установки на других объектах |  |  |  | 4: %; 5: 97; 7: 97; 12: 8343.91 | [26 empty] | НР Электротехнические установки на других объектах
| Пр/774-049.3 | СП Электротехнические установки на других объектах |  |  |  | 4: %; 5: 51; 7: 51; 12: 4387 | [26 empty] | СП Электротехнические установки на других объектах
|  | Всего по позиции |  |  |  | 10: 76768.03; 12: 23030.41 | [27 empty] | Всего по позиции
Кабельная продукция | [49 empty] | Кабельная продукция
77 | 21.1.04.01 | КПСнг(A)-FRLS 1х2х0,75 спецкабель |  |  |  | м | 4165 | 1 | 4165 |  |  | 54.09 |  | 225284.85 | [21 empty] | КПСнг(A)-FRLS 1х2х0,75 спецкабель
|  | Всего по позиции |  |  |  | 12: 225284.85 | [27 empty] | Всего по позиции
78 | ФСБЦ-21.1.06.10-0204 | Кабель силовой с медными жилами ВВГнг(A)-FRLS 5х25мк(N, PE)-1000 |  |  |  | 1000 м | 0.005 | 1 | 0.005 | 1177444.59 | 1.31 | 1542452.41 |  | 7712.26 | [21 empty] | Кабель силовой с медными жилами ВВГнг(A)-FRLS 5х25мк(N, PE)-1000
|  | Всего по позиции |  |  |  | 12: 7712.26 | [27 empty] | Всего по позиции
79 | ФСБЦ-21.1.06.10-0206 | Кабель силовой с медными жилами ВВГнг(A)-FRLS 5х50мк(N, PE)-1000 |  |  |  | 1000 м | 0.01 | 1 | 0.01 | 2244834.89 | 1.31 | 2940733.71 |  | 29407.34 | [21 empty] | Кабель силовой с медными жилами ВВГнг(A)-FRLS 5х50мк(N, PE)-1000
|  | Всего по позиции |  |  |  | 12: 29407.34 | [27 empty] | Всего по позиции
80 | 21.1.04.01 | Внг(А)-FRLS 3х1,5 (N, PE) спецкабель |  |  |  | м | 280 | 1 | 280 |  |  | 333.27 |  | 93315.6 | [21 empty] | Внг(А)-FRLS 3х1,5 (N, PE) спецкабель
|  | Всего по позиции |  |  |  | 12: 93315.6 | [27 empty] | Всего по позиции
81 | ФСБЦ-21.1.06.10-0211 | Кабель силовой с медными жилами ВВГнг(A)-FRLS 5х185мс(N, PE)-1000 |  |  |  | 1000 м | 0.243 | 1 | 0.243 | 7863965.66 | 1.31 | 10301795.01 |  | 2503336.19 | [21 empty] | Кабель силовой с медными жилами ВВГнг(A)-FRLS 5х185мс(N, PE)-1000
|  | Всего по позиции |  |  |  | 12: 2503336.19 | [27 empty] | Всего по позиции
82 | 21.1.04.01 | КПСнг(A)-FRLS 2х2х0,75 спецкабель |  |  |  | м | 5430 | 1 | 5430 |  |  | 208.93 |  | 1134489.9 | [21 empty] | КПСнг(A)-FRLS 2х2х0,75 спецкабель
|  | Всего по позиции |  |  |  | 12: 1134489.9 | [27 empty] | Всего по позиции
83 | 21.1.04.01 | UTP-5нг(D)-FRLS 4х2х0,52 спецкабель |  |  |  | м | 20 | 1 | 20 |  |  | 137.78 |  | 2755.6 | [21 empty] | UTP-5нг(D)-FRLS 4х2х0,52 спецкабель
|  | Всего по позиции |  |  |  | 12: 2755.6 | [27 empty] | Всего по позиции
84 | 21.1.04.01 | КСБнг(A)-FRLS 2х2х0,64 спецкабель |  |  |  | м | 680 | 1 | 680 |  |  | 194.17 |  | 132035.6 | [21 empty] | КСБнг(A)-FRLS 2х2х0,64 спецкабель
|  | Всего по позиции |  |  |  | 12: 132035.6 | [27 empty] | Всего по позиции
|  | Итоги по разделу 3 Монтаж кабеля : | [43 empty] | Итоги по разделу 3 Монтаж кабеля :
|  | Всего прямые затраты (справочно) |  |  |  | 12: 7202610.13 | [32 empty] | Всего прямые затраты (справочно)
|  | в том числе: | [44 empty] | в том числе:
|  | Оплата труда рабочих |  |  |  | 12: 817539.37 | [32 empty] | Оплата труда рабочих
|  | Эксплуатация машин |  |  |  | 12: 71667.34 | [32 empty] | Эксплуатация машин
|  | Оплата труда машинистов (Отм) |  |  |  | 12: 25192.43 | [32 empty] | Оплата труда машинистов (Отм)
|  | Материалы |  |  |  | 12: 6288210.99 | [32 empty] | Материалы
|  | Строительные работы |  |  |  | 12: 6082332.98 | [32 empty] | Строительные работы
|  | в том числе: | [44 empty] | в том числе:
|  | материалы |  |  |  | 12: 6082332.98 | [32 empty] | материалы
|  | Монтажные работы |  |  |  | 12: 2367520.2 | [32 empty] | Монтажные работы
|  | в том числе: | [44 empty] | в том числе:
|  | оплата труда |  |  |  | 12: 817539.37 | [32 empty] | оплата труда
|  | эксплуатация машин и механизмов |  |  |  | 12: 71667.34 | [32 empty] | эксплуатация машин и механизмов
|  | оплата труда машинистов (Отм) |  |  |  | 12: 25192.43 | [32 empty] | оплата труда машинистов (Отм)
|  | материалы |  |  |  | 12: 205878.01 | [32 empty] | материалы
|  | накладные расходы |  |  |  | 12: 817449.85 | [32 empty] | накладные расходы
|  | сметная прибыль |  |  |  | 12: 429793.2 | [32 empty] | сметная прибыль
|  | Всего ФОТ (справочно) |  |  |  | 12: 842731.8 | [32 empty] | Всего ФОТ (справочно)
|  | Всего накладные расходы (справочно) |  |  |  | 12: 817449.85 | [32 empty] | Всего накладные расходы (справочно)
|  | Всего сметная прибыль (справочно) |  |  |  | 12: 429793.2 | [32 empty] | Всего сметная прибыль (справочно)
|  | Всего по разделу 3 Монтаж кабеля |  |  |  | 12: 8449853.18 | [33 empty] | Всего по разделу 3 Монтаж кабеля
|  | справочно: | [44 empty] | справочно:
|  | Затраты труда рабочих |  |  |  | 7: 1345,01198 | [34 empty] | Затраты труда рабочих
|  | Затраты труда машинистов |  |  |  | 7: 32,51948 | [34 empty] | Затраты труда машинистов
|  | Итоги по смете: | [48 empty] | Итоги по смете:
|  | Всего прямые затраты (справочно) |  |  |  | 12: 9001278.04 | [37 empty] | Всего прямые затраты (справочно)
|  | в том числе: | [49 empty] | в том числе:
|  | Оплата труда рабочих |  |  |  | 12: 2506509.92 | [37 empty] | Оплата труда рабочих
|  | Эксплуатация машин |  |  |  | 12: 97242.45 | [37 empty] | Эксплуатация машин
|  | Оплата труда машинистов (Отм) |  |  |  | 12: 39392.69 | [37 empty] | Оплата труда машинистов (Отм)
|  | Материалы |  |  |  | 12: 6358132.98 | [37 empty] | Материалы
|  | Строительные работы |  |  |  | 12: 7511202.78 | [37 empty] | Строительные работы
|  | в том числе: | [49 empty] | в том числе:
|  | оплата труда |  |  |  | 12: 593522.06 | [37 empty] | оплата труда
|  | эксплуатация машин и механизмов |  |  |  | 12: 235.56 | [37 empty] | эксплуатация машин и механизмов
|  | оплата труда машинистов (Отм) |  |  |  | 12: 755.83 | [37 empty] | оплата труда машинистов (Отм)
|  | материалы |  |  |  | 12: 6084348.56 | [37 empty] | материалы
|  | накладные расходы |  |  |  | 12: 545185.2 | [37 empty] | накладные расходы
|  | сметная прибыль |  |  |  | 12: 287155.57 | [37 empty] | сметная прибыль
|  | Монтажные работы |  |  |  | 12: 5137649.87 | [37 empty] | Монтажные работы
|  | в том числе: | [49 empty] | в том числе:
|  | оплата труда |  |  |  | 12: 1912987.86 | [37 empty] | оплата труда
|  | эксплуатация машин и механизмов |  |  |  | 12: 97006.89 | [37 empty] | эксплуатация машин и механизмов
|  | оплата труда машинистов (Отм) |  |  |  | 12: 38636.86 | [37 empty] | оплата труда машинистов (Отм)
|  | материалы |  |  |  | 12: 273784.42 | [37 empty] | материалы
|  | накладные расходы |  |  |  | 12: 1848211.61 | [37 empty] | накладные расходы
|  | сметная прибыль |  |  |  | 12: 967022.23 | [37 empty] | сметная прибыль
|  | Оборудование |  |  |  | 12: 887404.15 | [37 empty] | Оборудование
|  | Инженерное оборудование |  |  |  | 12: 887404.15 | [37 empty] | Инженерное оборудование
|  | Всего ФОТ (справочно) |  |  |  | 12: 2545902.61 | [37 empty] | Всего ФОТ (справочно)
|  | Всего накладные расходы (справочно) |  |  |  | 12: 2393396.81 | [37 empty] | Всего накладные расходы (справочно)
|  | Всего сметная прибыль (справочно) |  |  |  | 12: 1254177.8 | [37 empty] | Всего сметная прибыль (справочно)
|  | ВСЕГО по смете |  |  |  | 12: 13536256.8 | [38 empty] | ВСЕГО по смете
|  | справочно: | [49 empty] | справочно:
|  | Затраты труда рабочих |  |  |  | 7: 4267,617185 | [39 empty] | Затраты труда рабочих
|  | Затраты труда машинистов |  |  |  | 7: 53,25303 | [39 empty] | Затраты труда машинистов
| Составил: |  |  |  |  | 5: (ООО «Агентство ПБ») | [40 empty] | (ООО «Агентство ПБ»)
[должность, подпись (инициалы, фамилия)]
| Проверил: |  |  |  |  | 5: (ООО «ТЗК-АЭРО») | [41 empty] | (ООО «ТЗК-АЭРО»)
[должность, подпись (инициалы, фамилия)]
1. Зарегистрирован Министерством юстиции Российской Федерации 10 сентября 2019 г., регистрационный № 55869), с изменениями, внесенными приказом Министерства строительства и жилищно-коммунального хозяйства Российской Федерации от 20 февраля 2021 г. № 79/пр (зарегистрирован Министерством юстиции Российской Федерации 9 августа 2021 г., регистрационный № 64577)
² Под прочими затратами понимаются затраты, учитываемые в соответствии с пунктом 184 Методики.
³ Под прочими работами понимаются затраты, учитываемые в соответствии с пунктами 122-128 Методики.